## Sheet3
附件2
广东省博罗县质量技术监督检测所收费目录清单(行政事业性收费和经营服务性收费）
序号 | 收费项目 | 行业主管部门 | 设定依据 | 收费文件 | 收费范围和对象 | 收费标准 | 执收单位 | 收费 期限 | 说明
一 | 行政事业性收费
无
二 | 政府定价的经营服务性收费
无
三 | 市场调节价的经营服务性收费
（一） | 计量器具校准测试费
1 | 量块 | 广东省市场监督管理局 | 市场需求 | 与委托方签订的委托合同或协议 | 机关、企业、事业单位，社会团体以及其他组织机构 | 30 | 广东省博罗县质量技术监督检测所 | 执行到新政策落地 | 三、四等,≤100mm
|  | 广东省市场监督管理局 | 市场需求 | 与委托方签订的委托合同或协议 | 机关、企业、事业单位，社会团体以及其他组织机构 | 50 | 广东省博罗县质量技术监督检测所 | 执行到新政策落地 | 三、四等,100mm＜L≤500mm
|  | 广东省市场监督管理局 | 市场需求 | 与委托方签订的委托合同或协议 | 机关、企业、事业单位，社会团体以及其他组织机构 | 100 | 广东省博罗县质量技术监督检测所 | 执行到新政策落地 | 三、四等,500mm＜L≤1000mm
2 | 钢卷尺 | 广东省市场监督管理局 | 市场需求 | 与委托方签订的委托合同或协议 | 机关、企业、事业单位，社会团体以及其他组织机构 | 55 | 广东省博罗县质量技术监督检测所 | 执行到新政策落地 | 1～200m,5m以上每米加3元
3 | 纤维卷尺、测绳(布卷尺) | 广东省市场监督管理局 | 市场需求 | 与委托方签订的委托合同或协议 | 机关、企业、事业单位，社会团体以及其他组织机构 | 50 | 广东省博罗县质量技术监督检测所 | 执行到新政策落地 | (0~50)m,5m以上每米加4元
4 | 计米器(量码表) | 广东省市场监督管理局 | 市场需求 | 与委托方签订的委托合同或协议 | 机关、企业、事业单位，社会团体以及其他组织机构 | 200 | 广东省博罗县质量技术监督检测所 | 执行到新政策落地 | (0~40)m
5 | 钢直尺 | 广东省市场监督管理局 | 市场需求 | 与委托方签订的委托合同或协议 | 机关、企业、事业单位，社会团体以及其他组织机构 | 30 | 广东省博罗县质量技术监督检测所 | 执行到新政策落地 | (0~1000)mm
|  | 广东省市场监督管理局 | 市场需求 | 与委托方签订的委托合同或协议 | 机关、企业、事业单位，社会团体以及其他组织机构 | 50 | 广东省博罗县质量技术监督检测所 | 执行到新政策落地 | ＞1000mm
6 | 千分尺 | 广东省市场监督管理局 | 市场需求 | 与委托方签订的委托合同或协议 | 机关、企业、事业单位，社会团体以及其他组织机构 | 70 | 广东省博罗县质量技术监督检测所 | 执行到新政策落地 | 0级、1级,(0～25)mm
|  | 广东省市场监督管理局 | 市场需求 | 与委托方签订的委托合同或协议 | 机关、企业、事业单位，社会团体以及其他组织机构 | 70 | 广东省博罗县质量技术监督检测所 | 执行到新政策落地 | (25～100)mm
|  | 广东省市场监督管理局 | 市场需求 | 与委托方签订的委托合同或协议 | 机关、企业、事业单位，社会团体以及其他组织机构 | 120 | 广东省博罗县质量技术监督检测所 | 执行到新政策落地 | (125～300)mm
|  | 广东省市场监督管理局 | 市场需求 | 与委托方签订的委托合同或协议 | 机关、企业、事业单位，社会团体以及其他组织机构 | 200 | 广东省博罗县质量技术监督检测所 | 执行到新政策落地 | (325～500)mm
7 | 内径千分尺 | 广东省市场监督管理局 | 市场需求 | 与委托方签订的委托合同或协议 | 机关、企业、事业单位，社会团体以及其他组织机构 | 80 | 广东省博罗县质量技术监督检测所 | 执行到新政策落地 | 通用型,≤600mm,每加一段加30元
|  | 广东省市场监督管理局 | 市场需求 | 与委托方签订的委托合同或协议 | 机关、企业、事业单位，社会团体以及其他组织机构 | 100 | 广东省博罗县质量技术监督检测所 | 执行到新政策落地 | 600＜L≤1400mm,每加一段加30元
8 | 深度千分尺 | 广东省市场监督管理局 | 市场需求 | 与委托方签订的委托合同或协议 | 机关、企业、事业单位，社会团体以及其他组织机构 | 80 | 广东省博罗县质量技术监督检测所 | 执行到新政策落地 | 通用型,(25～150)mm,每加1杆加40元
9 | 塞 尺 | 广东省市场监督管理局 | 市场需求 | 与委托方签订的委托合同或协议 | 机关、企业、事业单位，社会团体以及其他组织机构 | 10 | 广东省博罗县质量技术监督检测所 | 执行到新政策落地 | 17片组等,(0.02～1.00)mm
10 | 通用卡尺 | 广东省市场监督管理局 | 市场需求 | 与委托方签订的委托合同或协议 | 机关、企业、事业单位，社会团体以及其他组织机构 | 60 | 广东省博罗县质量技术监督检测所 | 执行到新政策落地 | 游标、数显、高度深度卡尺,(0～300)mm
|  | 广东省市场监督管理局 | 市场需求 | 与委托方签订的委托合同或协议 | 机关、企业、事业单位，社会团体以及其他组织机构 | 90 | 广东省博罗县质量技术监督检测所 | 执行到新政策落地 | (0～500)mm
|  | 广东省市场监督管理局 | 市场需求 | 与委托方签订的委托合同或协议 | 机关、企业、事业单位，社会团体以及其他组织机构 | 250 | 广东省博罗县质量技术监督检测所 | 执行到新政策落地 | (0～1000)mm
11 | 斜塞尺/楔形塞尺 | 广东省市场监督管理局 | 市场需求 | 与委托方签订的委托合同或协议 | 机关、企业、事业单位，社会团体以及其他组织机构 | 100 | 广东省博罗县质量技术监督检测所 | 执行到新政策落地 | 各种,(0～15)mm
12 | 千分表 | 广东省市场监督管理局 | 市场需求 | 与委托方签订的委托合同或协议 | 机关、企业、事业单位，社会团体以及其他组织机构 | 120 | 广东省博罗县质量技术监督检测所 | 执行到新政策落地 | 0.001mm,(0～3)mm
|  | 广东省市场监督管理局 | 市场需求 | 与委托方签订的委托合同或协议 | 机关、企业、事业单位，社会团体以及其他组织机构 | 140 | 广东省博罗县质量技术监督检测所 | 执行到新政策落地 | (0～5)mm
13 | 百分表 | 广东省市场监督管理局 | 市场需求 | 与委托方签订的委托合同或协议 | 机关、企业、事业单位，社会团体以及其他组织机构 | 180 | 广东省博罗县质量技术监督检测所 | 执行到新政策落地 | 通用型,(0～30)mm
|  | 广东省市场监督管理局 | 市场需求 | 与委托方签订的委托合同或协议 | 机关、企业、事业单位，社会团体以及其他组织机构 | 220 | 广东省博罗县质量技术监督检测所 | 执行到新政策落地 | (0～50)mm
14 | 杠杆百分表 | 广东省市场监督管理局 | 市场需求 | 与委托方签订的委托合同或协议 | 机关、企业、事业单位，社会团体以及其他组织机构 | 90 | 广东省博罗县质量技术监督检测所 | 执行到新政策落地 | 0.01mm,(0～1)mm
15 | 杠杆千分表 | 广东省市场监督管理局 | 市场需求 | 与委托方签订的委托合同或协议 | 机关、企业、事业单位，社会团体以及其他组织机构 | 90 | 广东省博罗县质量技术监督检测所 | 执行到新政策落地 | 0.001mm,(0～0.4)mm
16 | 测厚规/高度规 | 广东省市场监督管理局 | 市场需求 | 与委托方签订的委托合同或协议 | 机关、企业、事业单位，社会团体以及其他组织机构 | 130 | 广东省博罗县质量技术监督检测所 | 执行到新政策落地 | 0.001mm/0.01 mm,≤50 mm,0~10mm的测厚规40；高度规（带平台）80
17 | 土壤液塑限检测仪 | 广东省市场监督管理局 | 市场需求 | 与委托方签订的委托合同或协议 | 机关、企业、事业单位，社会团体以及其他组织机构 | 250 | 广东省博罗县质量技术监督检测所 | 执行到新政策落地 | (0～22)mm，(0～300)g，（0～90）°
18 | 针片状规准仪 | 广东省市场监督管理局 | 市场需求 | 与委托方签订的委托合同或协议 | 机关、企业、事业单位，社会团体以及其他组织机构 | 240 | 广东省博罗县质量技术监督检测所 | 执行到新政策落地 | U=0.03mm,(0～82.8)mm
19 | 路面 平整度测量仪（八轮） | 广东省市场监督管理局 | 市场需求 | 与委托方签订的委托合同或协议 | 机关、企业、事业单位，社会团体以及其他组织机构 | 400 | 广东省博罗县质量技术监督检测所 | 执行到新政策落地 | U=0.01mm,（0～300）mm
|  | 广东省市场监督管理局 | 市场需求 | 与委托方签订的委托合同或协议 | 机关、企业、事业单位，社会团体以及其他组织机构 |  | 广东省博罗县质量技术监督检测所 | 执行到新政策落地 | U=0.30mm,（0～5）m
20 | 钢筋检测仪 | 广东省市场监督管理局 | 市场需求 | 与委托方签订的委托合同或协议 | 机关、企业、事业单位，社会团体以及其他组织机构 | 450 | 广东省博罗县质量技术监督检测所 | 执行到新政策落地 | U=1 mm,楼板厚度：(6～200)mm；U=1 mm,钢筋直径：(0～22)mm
21 | 灌砂筒 | 广东省市场监督管理局 | 市场需求 | 与委托方签订的委托合同或协议 | 机关、企业、事业单位，社会团体以及其他组织机构 | 100 | 广东省博罗县质量技术监督检测所 | 执行到新政策落地 | U=0.03mm,（0～300）mm
22 | 跌落试验机 | 广东省市场监督管理局 | 市场需求 | 与委托方签订的委托合同或协议 | 机关、企业、事业单位，社会团体以及其他组织机构 | 420 | 广东省博罗县质量技术监督检测所 | 执行到新政策落地 | RS-315,5m
23 | 电涡流式测厚仪 | 广东省市场监督管理局 | 市场需求 | 与委托方签订的委托合同或协议 | 机关、企业、事业单位，社会团体以及其他组织机构 | 250 | 广东省博罗县质量技术监督检测所 | 执行到新政策落地 | ED-200,(0～1000)μm
24 | X射线荧光测厚仪 | 广东省市场监督管理局 | 市场需求 | 与委托方签订的委托合同或协议 | 机关、企业、事业单位，社会团体以及其他组织机构 | 2200 | 广东省博罗县质量技术监督检测所 | 执行到新政策落地 | SFT9100, (0.55~100) μm
25 | 刮板细度计 | 广东省市场监督管理局 | 市场需求 | 与委托方签订的委托合同或协议 | 机关、企业、事业单位，社会团体以及其他组织机构 | 250 | 广东省博罗县质量技术监督检测所 | 执行到新政策落地 | 150μm,(0～150)μm
26 | 测量显微镜 | 广东省市场监督管理局 | 市场需求 | 与委托方签订的委托合同或协议 | 机关、企业、事业单位，社会团体以及其他组织机构 | 350 | 广东省博罗县质量技术监督检测所 | 执行到新政策落地 | PJ300,200mm×100mm
27 | 坐标测量机 | 广东省市场监督管理局 | 市场需求 | 与委托方签订的委托合同或协议 | 机关、企业、事业单位，社会团体以及其他组织机构 | 2500 | 广东省博罗县质量技术监督检测所 | 执行到新政策落地 | GAGE-2000,(0～1000)mm
28 | 测长机 | 广东省市场监督管理局 | 市场需求 | 与委托方签订的委托合同或协议 | 机关、企业、事业单位，社会团体以及其他组织机构 | 630 | 广东省博罗县质量技术监督检测所 | 执行到新政策落地 | 1000mm,(0～3000)mm
29 | 工具显微镜 | 广东省市场监督管理局 | 市场需求 | 与委托方签订的委托合同或协议 | 机关、企业、事业单位，社会团体以及其他组织机构 | 450 | 广东省博罗县质量技术监督检测所 | 执行到新政策落地 | 万能,小型,大型等,(0～200)mm /(0～100)mm/ (0～70)mm
30 | 影像测量仪(二次元) | 广东省市场监督管理局 | 市场需求 | 与委托方签订的委托合同或协议 | 机关、企业、事业单位，社会团体以及其他组织机构 | 1200 | 广东省博罗县质量技术监督检测所 | 执行到新政策落地 | VMS-1510A,500mm
31 | 投影仪 | 广东省市场监督管理局 | 市场需求 | 与委托方签订的委托合同或协议 | 机关、企业、事业单位，社会团体以及其他组织机构 | 450 | 广东省博罗县质量技术监督检测所 | 执行到新政策落地 | PJ300,200mm´100mm
32 | 三针(针规) | 广东省市场监督管理局 | 市场需求 | 与委托方签订的委托合同或协议 | 机关、企业、事业单位，社会团体以及其他组织机构 | 10 | 广东省博罗县质量技术监督检测所 | 执行到新政策落地 | Φ(0.118～ 6.585)mm,Φ(0.118～ 6.585)mm,
33 | 环规 | 广东省市场监督管理局 | 市场需求 | 与委托方签订的委托合同或协议 | 机关、企业、事业单位，社会团体以及其他组织机构 | 80 | 广东省博罗县质量技术监督检测所 | 执行到新政策落地 | 3等,D≤30 mm
|  | 广东省市场监督管理局 | 市场需求 | 与委托方签订的委托合同或协议 | 机关、企业、事业单位，社会团体以及其他组织机构 | 105 | 广东省博罗县质量技术监督检测所 | 执行到新政策落地 | 30mm＜L≤100mm
|  | 广东省市场监督管理局 | 市场需求 | 与委托方签订的委托合同或协议 | 机关、企业、事业单位，社会团体以及其他组织机构 | 130 | 广东省博罗县质量技术监督检测所 | 执行到新政策落地 | 100mm＜L≤160mm
34 | 螺纹塞规 | 广东省市场监督管理局 | 市场需求 | 与委托方签订的委托合同或协议 | 机关、企业、事业单位，社会团体以及其他组织机构 | 150 | 广东省博罗县质量技术监督检测所 | 执行到新政策落地 | M5,(0～200)mm,报价为公制，英制在公制的基础上加8元
35 | 光滑极限量规 | 广东省市场监督管理局 | 市场需求 | 与委托方签订的委托合同或协议 | 机关、企业、事业单位，社会团体以及其他组织机构 | 110 | 广东省博罗县质量技术监督检测所 | 执行到新政策落地 | 通用型,100mm以内
36 | 试验筛 | 广东省市场监督管理局 | 市场需求 | 与委托方签订的委托合同或协议 | 机关、企业、事业单位，社会团体以及其他组织机构 | 80 | 广东省博罗县质量技术监督检测所 | 执行到新政策落地 | 通用型,(0.02～125)mm
37 | 直角尺 | 广东省市场监督管理局 | 市场需求 | 与委托方签订的委托合同或协议 | 机关、企业、事业单位，社会团体以及其他组织机构 | 90 | 广东省博罗县质量技术监督检测所 | 执行到新政策落地 | 300mm,≤300mm
|  | 广东省市场监督管理局 | 市场需求 | 与委托方签订的委托合同或协议 | 机关、企业、事业单位，社会团体以及其他组织机构 | 120 | 广东省博罗县质量技术监督检测所 | 执行到新政策落地 | 500mm,300mm＜L≤500mm
38 | 万能角度尺 | 广东省市场监督管理局 | 市场需求 | 与委托方签订的委托合同或协议 | 机关、企业、事业单位，社会团体以及其他组织机构 | 120 | 广东省博罗县质量技术监督检测所 | 执行到新政策落地 | 分度值：2′、5′,(0~320)°
39 | 框式、条式水平仪 | 广东省市场监督管理局 | 市场需求 | 与委托方签订的委托合同或协议 | 机关、企业、事业单位，社会团体以及其他组织机构 | 200 | 广东省博罗县质量技术监督检测所 | 执行到新政策落地 | 300mm,1.5mm/m
40 | 半径样块 | 广东省市场监督管理局 | 市场需求 | 与委托方签订的委托合同或协议 | 机关、企业、事业单位，社会团体以及其他组织机构 | 10 | 广东省博罗县质量技术监督检测所 | 执行到新政策落地 | R:(1～25)mm,R(1～25)mm,公英制合在一起的，最低80
41 | 表面粗糙度测量仪 | 广东省市场监督管理局 | 市场需求 | 与委托方签订的委托合同或协议 | 机关、企业、事业单位，社会团体以及其他组织机构 | 600 | 广东省博罗县质量技术监督检测所 | 执行到新政策落地 | SJ-201,Ra(0.1～3.5) μm,便携式：450
42 | 平板 | 广东省市场监督管理局 | 市场需求 | 与委托方签订的委托合同或协议 | 机关、企业、事业单位，社会团体以及其他组织机构 | 300 | 广东省博罗县质量技术监督检测所 | 执行到新政策落地 | 各级,（300×200）mm
|  | 广东省市场监督管理局 | 市场需求 | 与委托方签订的委托合同或协议 | 机关、企业、事业单位，社会团体以及其他组织机构 | 320 | 广东省博罗县质量技术监督检测所 | 执行到新政策落地 | （300×400）mm
|  | 广东省市场监督管理局 | 市场需求 | 与委托方签订的委托合同或协议 | 机关、企业、事业单位，社会团体以及其他组织机构 | 400 | 广东省博罗县质量技术监督检测所 | 执行到新政策落地 | （400×400）mm
|  | 广东省市场监督管理局 | 市场需求 | 与委托方签订的委托合同或协议 | 机关、企业、事业单位，社会团体以及其他组织机构 | 500 | 广东省博罗县质量技术监督检测所 | 执行到新政策落地 | （450×600）mm
|  | 广东省市场监督管理局 | 市场需求 | 与委托方签订的委托合同或协议 | 机关、企业、事业单位，社会团体以及其他组织机构 | 600 | 广东省博罗县质量技术监督检测所 | 执行到新政策落地 | （500×800）mm
|  | 广东省市场监督管理局 | 市场需求 | 与委托方签订的委托合同或协议 | 机关、企业、事业单位，社会团体以及其他组织机构 | 700 | 广东省博罗县质量技术监督检测所 | 执行到新政策落地 | （750×1000）mm
|  | 广东省市场监督管理局 | 市场需求 | 与委托方签订的委托合同或协议 | 机关、企业、事业单位，社会团体以及其他组织机构 | 800 | 广东省博罗县质量技术监督检测所 | 执行到新政策落地 | （1500×2000）mm
|  | 广东省市场监督管理局 | 市场需求 | 与委托方签订的委托合同或协议 | 机关、企业、事业单位，社会团体以及其他组织机构 | 900 | 广东省博罗县质量技术监督检测所 | 执行到新政策落地 | （2000×3000）mm
|  | 广东省市场监督管理局 | 市场需求 | 与委托方签订的委托合同或协议 | 机关、企业、事业单位，社会团体以及其他组织机构 | 1000 | 广东省博罗县质量技术监督检测所 | 执行到新政策落地 | （3000×5000）mm
43 | 热球式风速仪 | 广东省市场监督管理局 | 市场需求 | 与委托方签订的委托合同或协议 | 机关、企业、事业单位，社会团体以及其他组织机构 | 400 | 广东省博罗县质量技术监督检测所 | 执行到新政策落地 | QDF系列等,(0.4～30)m/s
44 | 轻便三杯风向风速表 | 广东省市场监督管理局 | 市场需求 | 与委托方签订的委托合同或协议 | 机关、企业、事业单位，社会团体以及其他组织机构 | 400 | 广东省博罗县质量技术监督检测所 | 执行到新政策落地 | DEM6系列等,(0.4～30)m/s
45 | 电接风向风速仪 | 广东省市场监督管理局 | 市场需求 | 与委托方签订的委托合同或协议 | 机关、企业、事业单位，社会团体以及其他组织机构 | 500 | 广东省博罗县质量技术监督检测所 | 执行到新政策落地 | SQ6EL系列等,(0.4～30)m/s
46 | 轻便磁感风向风速表 | 广东省市场监督管理局 | 市场需求 | 与委托方签订的委托合同或协议 | 机关、企业、事业单位，社会团体以及其他组织机构 | 400 | 广东省博罗县质量技术监督检测所 | 执行到新政策落地 | AM系列等,(0.4～30)m/s
47 | 标准金属量器 | 广东省市场监督管理局 | 市场需求 | 与委托方签订的委托合同或协议 | 机关、企业、事业单位，社会团体以及其他组织机构 | 840 | 广东省博罗县质量技术监督检测所 | 执行到新政策落地 | 三等,1-500L
|  | 广东省市场监督管理局 | 市场需求 | 与委托方签订的委托合同或协议 | 机关、企业、事业单位，社会团体以及其他组织机构 | 1200 | 广东省博罗县质量技术监督检测所 | 执行到新政策落地 | 1000L
|  | 广东省市场监督管理局 | 市场需求 | 与委托方签订的委托合同或协议 | 机关、企业、事业单位，社会团体以及其他组织机构 | 1680 | 广东省博罗县质量技术监督检测所 | 执行到新政策落地 | 2000L
48 | 卧式金属罐 | 广东省市场监督管理局 | 市场需求 | 与委托方签订的委托合同或协议 | 机关、企业、事业单位，社会团体以及其他组织机构 | 1070 | 广东省博罗县质量技术监督检测所 | 执行到新政策落地 | 基价基础上,每1立方米加收20元
49 | 液位计 | 广东省市场监督管理局 | 市场需求 | 与委托方签订的委托合同或协议 | 机关、企业、事业单位，社会团体以及其他组织机构 | 882 | 广东省博罗县质量技术监督检测所 | 执行到新政策落地 | （0~30）m
50 | 量油尺 | 广东省市场监督管理局 | 市场需求 | 与委托方签订的委托合同或协议 | 机关、企业、事业单位，社会团体以及其他组织机构 | 200 | 广东省博罗县质量技术监督检测所 | 执行到新政策落地
51 | 石油产品用温度计 | 广东省市场监督管理局 | 市场需求 | 与委托方签订的委托合同或协议 | 机关、企业、事业单位，社会团体以及其他组织机构 | 60 | 广东省博罗县质量技术监督检测所 | 执行到新政策落地
52 | 石油密度计 | 广东省市场监督管理局 | 市场需求 | 与委托方签订的委托合同或协议 | 机关、企业、事业单位，社会团体以及其他组织机构 | 50 | 广东省博罗县质量技术监督检测所 | 执行到新政策落地 | 工作用
53 | 车用尿素加注机 | 广东省市场监督管理局 | 市场需求 | 与委托方签订的委托合同或协议 | 机关、企业、事业单位，社会团体以及其他组织机构 | 1000 | 广东省博罗县质量技术监督检测所 | 执行到新政策落地 | (0.01～9999.99)L
54 | 燃油加油机 | 广东省市场监督管理局 | 市场需求 | 与委托方签订的委托合同或协议 | 机关、企业、事业单位，社会团体以及其他组织机构 | 190 | 广东省博罗县质量技术监督检测所 | 执行到新政策落地 | BB3,(0.01～9999.99)L
55 | 水表 | 广东省市场监督管理局 | 市场需求 | 与委托方签订的委托合同或协议 | 机关、企业、事业单位，社会团体以及其他组织机构 | 12 | 广东省博罗县质量技术监督检测所 | 执行到新政策落地 | 1级、1.5级,D≤32mm
|  | 广东省市场监督管理局 | 市场需求 | 与委托方签订的委托合同或协议 | 机关、企业、事业单位，社会团体以及其他组织机构 | 160 | 广东省博罗县质量技术监督检测所 | 执行到新政策落地 | 1级、1.5级,32mm﹤D≤50mm
|  | 广东省市场监督管理局 | 市场需求 | 与委托方签订的委托合同或协议 | 机关、企业、事业单位，社会团体以及其他组织机构 | 200 | 广东省博罗县质量技术监督检测所 | 执行到新政策落地 | 1级、1.5级,80mm﹤D≤150mm
|  | 广东省市场监督管理局 | 市场需求 | 与委托方签订的委托合同或协议 | 机关、企业、事业单位，社会团体以及其他组织机构 | 350 | 广东省博罗县质量技术监督检测所 | 执行到新政策落地 | 1级、1.5级,200mm﹤D≤300mm
56 | 超声波燃气表 | 广东省市场监督管理局 | 市场需求 | 与委托方签订的委托合同或协议 | 机关、企业、事业单位，社会团体以及其他组织机构 | 420 | 广东省博罗县质量技术监督检测所 | 执行到新政策落地 | 1.5级,(1.5～6)m3/h,G1.6,G2.5,G4
|  | 广东省市场监督管理局 | 市场需求 | 与委托方签订的委托合同或协议 | 机关、企业、事业单位，社会团体以及其他组织机构 | 520 | 广东省博罗县质量技术监督检测所 | 执行到新政策落地 | 1.5级,(10～25)m3/h,G6,G10,G16
|  | 广东省市场监督管理局 | 市场需求 | 与委托方签订的委托合同或协议 | 机关、企业、事业单位，社会团体以及其他组织机构 | 600 | 广东省博罗县质量技术监督检测所 | 执行到新政策落地 | 1.5级,(40～100)m3/h,G25,G40,G65
|  | 广东省市场监督管理局 | 市场需求 | 与委托方签订的委托合同或协议 | 机关、企业、事业单位，社会团体以及其他组织机构 | 890 | 广东省博罗县质量技术监督检测所 | 执行到新政策落地 | 1.5级,(160～250)m3/h,G100
57 | 燃气表 | 广东省市场监督管理局 | 市场需求 | 与委托方签订的委托合同或协议 | 机关、企业、事业单位，社会团体以及其他组织机构 | 20 | 广东省博罗县质量技术监督检测所 | 执行到新政策落地 | (1.5～3)%,(1.5～3)m3/h,G1.6,G2.5,G4
|  | 广东省市场监督管理局 | 市场需求 | 与委托方签订的委托合同或协议 | 机关、企业、事业单位，社会团体以及其他组织机构 | 100 | 广东省博罗县质量技术监督检测所 | 执行到新政策落地 | (1.5～3)%,(10～25)m3/h,G6,G10,G16
|  | 广东省市场监督管理局 | 市场需求 | 与委托方签订的委托合同或协议 | 机关、企业、事业单位，社会团体以及其他组织机构 | 180 | 广东省博罗县质量技术监督检测所 | 执行到新政策落地 | (1.5～4)%,(40～100)m3/h,G25,G40,G65
|  | 广东省市场监督管理局 | 市场需求 | 与委托方签订的委托合同或协议 | 机关、企业、事业单位，社会团体以及其他组织机构 | 280 | 广东省博罗县质量技术监督检测所 | 执行到新政策落地 | (1.5～3)%,(160～250)m3/h,G100
58 | 拉力、压力和万能试验机 | 广东省市场监督管理局 | 市场需求 | 与委托方签订的委托合同或协议 | 机关、企业、事业单位，社会团体以及其他组织机构 | 420 | 广东省博罗县质量技术监督检测所 | 执行到新政策落地 | 0.5,1,2,(2.5～500)kN
|  | 广东省市场监督管理局 | 市场需求 | 与委托方签订的委托合同或协议 | 机关、企业、事业单位，社会团体以及其他组织机构 | 500 | 广东省博罗县质量技术监督检测所 | 执行到新政策落地 | 0.5,1,2,(10～600)kN
|  | 广东省市场监督管理局 | 市场需求 | 与委托方签订的委托合同或协议 | 机关、企业、事业单位，社会团体以及其他组织机构 | 670 | 广东省博罗县质量技术监督检测所 | 执行到新政策落地 | 0.5,1,2,(100～1000)kN
|  | 广东省市场监督管理局 | 市场需求 | 与委托方签订的委托合同或协议 | 机关、企业、事业单位，社会团体以及其他组织机构 | 1200 | 广东省博罗县质量技术监督检测所 | 执行到新政策落地 | 0.5,1,2,(200～2000)kN
|  | 广东省市场监督管理局 | 市场需求 | 与委托方签订的委托合同或协议 | 机关、企业、事业单位，社会团体以及其他组织机构 | 1500 | 广东省博罗县质量技术监督检测所 | 执行到新政策落地 | 0.5,1,2,(300～3000)kN
59 | 中小力试验机 | 广东省市场监督管理局 | 市场需求 | 与委托方签订的委托合同或协议 | 机关、企业、事业单位，社会团体以及其他组织机构 | 350 | 广东省博罗县质量技术监督检测所 | 执行到新政策落地 | 0.5,10～2500N
|  | 广东省市场监督管理局 | 市场需求 | 与委托方签订的委托合同或协议 | 机关、企业、事业单位，社会团体以及其他组织机构 | 320 | 广东省博罗县质量技术监督检测所 | 执行到新政策落地 | 1,2,10～2500N
60 | 弹簧拉压试验机/荷重机 | 广东省市场监督管理局 | 市场需求 | 与委托方签订的委托合同或协议 | 机关、企业、事业单位，社会团体以及其他组织机构 | 300 | 广东省博罗县质量技术监督检测所 | 执行到新政策落地 | 工作用,（0～10）kN
61 | 木材万能试验机 | 广东省市场监督管理局 | 市场需求 | 与委托方签订的委托合同或协议 | 机关、企业、事业单位，社会团体以及其他组织机构 | 500 | 广东省博罗县质量技术监督检测所 | 执行到新政策落地 | Urel= 0.5%,（0～300）kN
62 | 压力控制器 | 广东省市场监督管理局 | 市场需求 | 与委托方签订的委托合同或协议 | 机关、企业、事业单位，社会团体以及其他组织机构 | 200 | 广东省博罗县质量技术监督检测所 | 执行到新政策落地 | ,（0～10）MPa
63 | 抗折试验机 | 广东省市场监督管理局 | 市场需求 | 与委托方签订的委托合同或协议 | 机关、企业、事业单位，社会团体以及其他组织机构 | 800 | 广东省博罗县质量技术监督检测所 | 执行到新政策落地 | 1级,≤6kN
64 | 染色摩擦色牢度仪 | 广东省市场监督管理局 | 市场需求 | 与委托方签订的委托合同或协议 | 机关、企业、事业单位，社会团体以及其他组织机构 | 400 | 广东省博罗县质量技术监督检测所 | 执行到新政策落地 | Y571,(0～10)N
65 | 工作测力仪 | 广东省市场监督管理局 | 市场需求 | 与委托方签订的委托合同或协议 | 机关、企业、事业单位，社会团体以及其他组织机构 | 300 | 广东省博罗县质量技术监督检测所 | 执行到新政策落地 | 0.5、1.0、2.0、3.0、4.0、5.0级,≤5kN
|  | 广东省市场监督管理局 | 市场需求 | 与委托方签订的委托合同或协议 | 机关、企业、事业单位，社会团体以及其他组织机构 | 450 | 广东省博罗县质量技术监督检测所 | 执行到新政策落地 | 5kN﹤D≤50kN
66 | 扭矩扳子 | 广东省市场监督管理局 | 市场需求 | 与委托方签订的委托合同或协议 | 机关、企业、事业单位，社会团体以及其他组织机构 | 250 | 广东省博罗县质量技术监督检测所 | 执行到新政策落地 | NB-100,≤300N·m
67 | 扭矩扳子检定仪 | 广东省市场监督管理局 | 市场需求 | 与委托方签订的委托合同或协议 | 机关、企业、事业单位，社会团体以及其他组织机构 | 630 | 广东省博罗县质量技术监督检测所 | 执行到新政策落地 | 0.3，0.5，1，2,(0~100)N·m
68 | 扭力计 | 广东省市场监督管理局 | 市场需求 | 与委托方签订的委托合同或协议 | 机关、企业、事业单位，社会团体以及其他组织机构 | 200 | 广东省博罗县质量技术监督检测所 | 执行到新政策落地 | TOHNICHI,(0.15~10) N·m
69 | 金属洛氏硬度计 | 广东省市场监督管理局 | 市场需求 | 与委托方签订的委托合同或协议 | 机关、企业、事业单位，社会团体以及其他组织机构 | 450 | 广东省博罗县质量技术监督检测所 | 执行到新政策落地 | HR-150A,（24～88）HR
70 | 金属维氏硬度计 | 广东省市场监督管理局 | 市场需求 | 与委托方签订的委托合同或协议 | 机关、企业、事业单位，社会团体以及其他组织机构 | 450 | 广东省博罗县质量技术监督检测所 | 执行到新政策落地 | HV-5,(100～1000)HV
71 | 韦氏硬度计 | 广东省市场监督管理局 | 市场需求 | 与委托方签订的委托合同或协议 | 机关、企业、事业单位，社会团体以及其他组织机构 | 350 | 广东省博罗县质量技术监督检测所 | 执行到新政策落地 | W-20,(0～20)HW
72 | 显微硬度计 | 广东省市场监督管理局 | 市场需求 | 与委托方签订的委托合同或协议 | 机关、企业、事业单位，社会团体以及其他组织机构 | 450 | 广东省博罗县质量技术监督检测所 | 执行到新政策落地 | HVS-1000,(100～1000)HV
73 | 金属布氏硬度计 | 广东省市场监督管理局 | 市场需求 | 与委托方签订的委托合同或协议 | 机关、企业、事业单位，社会团体以及其他组织机构 | 470 | 广东省博罗县质量技术监督检测所 | 执行到新政策落地 | HB3000等,(75～250) HBS(W)
74 | 表面洛氏硬度计 | 广东省市场监督管理局 | 市场需求 | 与委托方签订的委托合同或协议 | 机关、企业、事业单位，社会团体以及其他组织机构 | 450 | 广东省博罗县质量技术监督检测所 | 执行到新政策落地 | HRMS-45,(89~91)HR15N,(42~80)HR30N,(37~61)HR45N,(87~93)HR15T,(70~82)HR30T,(45~72)HR45T
75 | 里氏硬度计 | 广东省市场监督管理局 | 市场需求 | 与委托方签订的委托合同或协议 | 机关、企业、事业单位，社会团体以及其他组织机构 | 400 | 广东省博罗县质量技术监督检测所 | 执行到新政策落地 | HLN-11A,(530～790)HLD
76 | 肖氏硬度计 | 广东省市场监督管理局 | 市场需求 | 与委托方签订的委托合同或协议 | 机关、企业、事业单位，社会团体以及其他组织机构 | 240 | 广东省博罗县质量技术监督检测所 | 执行到新政策落地 | HS-19A,20HSD～90HSD
77 | 邵氏A型硬度计 | 广东省市场监督管理局 | 市场需求 | 与委托方签订的委托合同或协议 | 机关、企业、事业单位，社会团体以及其他组织机构 | 200 | 广东省博罗县质量技术监督检测所 | 执行到新政策落地 | TH200,（20-100）HA
78 | 混凝土回弹仪 | 广东省市场监督管理局 | 市场需求 | 与委托方签订的委托合同或协议 | 机关、企业、事业单位，社会团体以及其他组织机构 | 350 | 广东省博罗县质量技术监督检测所 | 执行到新政策落地
79 | 高强混凝土回弹仪 | 广东省市场监督管理局 | 市场需求 | 与委托方签订的委托合同或协议 | 机关、企业、事业单位，社会团体以及其他组织机构 | 600 | 广东省博罗县质量技术监督检测所 | 执行到新政策落地
80 | 摆锤式冲击试验机 | 广东省市场监督管理局 | 市场需求 | 与委托方签订的委托合同或协议 | 机关、企业、事业单位，社会团体以及其他组织机构 | 450 | 广东省博罗县质量技术监督检测所 | 执行到新政策落地 | JB系列,≤500 J
81 | 锐利边缘测试器 | 广东省市场监督管理局 | 市场需求 | 与委托方签订的委托合同或协议 | 机关、企业、事业单位，社会团体以及其他组织机构 | 200 | 广东省博罗县质量技术监督检测所 | 执行到新政策落地 | 各种
82 | 锐利尖端测试仪 | 广东省市场监督管理局 | 市场需求 | 与委托方签订的委托合同或协议 | 机关、企业、事业单位，社会团体以及其他组织机构 | 180 | 广东省博罗县质量技术监督检测所 | 执行到新政策落地 | (1.02×1.15)mm
83 | 一般压力表 | 广东省市场监督管理局 | 市场需求 | 与委托方签订的委托合同或协议 | 机关、企业、事业单位，社会团体以及其他组织机构 | 120 | 广东省博罗县质量技术监督检测所 | 执行到新政策落地 | 1级,1.6级,2.5级,4级,(-0.1～100)MPa
84 | 精密压力表 | 广东省市场监督管理局 | 市场需求 | 与委托方签订的委托合同或协议 | 机关、企业、事业单位，社会团体以及其他组织机构 | 240 | 广东省博罗县质量技术监督检测所 | 执行到新政策落地 | 0.25级, 0.4 级, 0.6级,(-0.1～5)MPa
|  | 广东省市场监督管理局 | 市场需求 | 与委托方签订的委托合同或协议 | 机关、企业、事业单位，社会团体以及其他组织机构 | 360 | 广东省博罗县质量技术监督检测所 | 执行到新政策落地 | (5～60)MPa
85 | 压差表 | 广东省市场监督管理局 | 市场需求 | 与委托方签订的委托合同或协议 | 机关、企业、事业单位，社会团体以及其他组织机构 | 240 | 广东省博罗县质量技术监督检测所 | 执行到新政策落地 | 2.5级,4.0级,(-500～+500)Pa
86 | 血压计（表） | 广东省市场监督管理局 | 市场需求 | 与委托方签订的委托合同或协议 | 机关、企业、事业单位，社会团体以及其他组织机构 | 40 | 广东省博罗县质量技术监督检测所 | 执行到新政策落地 | (0～40)kPa
87 | 压力变送器 | 广东省市场监督管理局 | 市场需求 | 与委托方签订的委托合同或协议 | 机关、企业、事业单位，社会团体以及其他组织机构 | 480 | 广东省博罗县质量技术监督检测所 | 执行到新政策落地 | U= 0.012mA,(-0.1～+60) MPa
88 | 工作玻璃浮计 | 广东省市场监督管理局 | 市场需求 | 与委托方签订的委托合同或协议 | 机关、企业、事业单位，社会团体以及其他组织机构 | 120 | 广东省博罗县质量技术监督检测所 | 执行到新政策落地 | (0～100)% Vol
89 | 砝码 | 广东省市场监督管理局 | 市场需求 | 与委托方签订的委托合同或协议 | 机关、企业、事业单位，社会团体以及其他组织机构 | 36 | 广东省博罗县质量技术监督检测所 | 执行到新政策落地 | M1,1mg～500mg
|  | 广东省市场监督管理局 | 市场需求 | 与委托方签订的委托合同或协议 | 机关、企业、事业单位，社会团体以及其他组织机构 | 48 | 广东省博罗县质量技术监督检测所 | 执行到新政策落地 | M1,1g～500g
|  | 广东省市场监督管理局 | 市场需求 | 与委托方签订的委托合同或协议 | 机关、企业、事业单位，社会团体以及其他组织机构 | 72 | 广东省博罗县质量技术监督检测所 | 执行到新政策落地 | M1,1kg～20kg
|  | 广东省市场监督管理局 | 市场需求 | 与委托方签订的委托合同或协议 | 机关、企业、事业单位，社会团体以及其他组织机构 | 30 | 广东省博罗县质量技术监督检测所 | 执行到新政策落地 | M2,<1kg
|  | 广东省市场监督管理局 | 市场需求 | 与委托方签订的委托合同或协议 | 机关、企业、事业单位，社会团体以及其他组织机构 | 36 | 广东省博罗县质量技术监督检测所 | 执行到新政策落地 | M2,≥1kg
|  | 广东省市场监督管理局 | 市场需求 | 与委托方签订的委托合同或协议 | 机关、企业、事业单位，社会团体以及其他组织机构 | 50 | 广东省博罗县质量技术监督检测所 | 执行到新政策落地 | M2,≥20kg
|  | 广东省市场监督管理局 | 市场需求 | 与委托方签订的委托合同或协议 | 机关、企业、事业单位，社会团体以及其他组织机构 | 24 | 广东省博罗县质量技术监督检测所 | 执行到新政策落地 | M3,<1kg
|  | 广东省市场监督管理局 | 市场需求 | 与委托方签订的委托合同或协议 | 机关、企业、事业单位，社会团体以及其他组织机构 | 30 | 广东省博罗县质量技术监督检测所 | 执行到新政策落地 | M3,≥1kg
90 | 数字、模拟、非自动指示秤 | 广东省市场监督管理局 | 市场需求 | 与委托方签订的委托合同或协议 | 机关、企业、事业单位，社会团体以及其他组织机构 | 60 | 广东省博罗县质量技术监督检测所 | 执行到新政策落地 | 级，≤60kg
|  | 广东省市场监督管理局 | 市场需求 | 与委托方签订的委托合同或协议 | 机关、企业、事业单位，社会团体以及其他组织机构 | 200 | 广东省博罗县质量技术监督检测所 | 执行到新政策落地 | 级，60kg﹤D≤200kg
|  | 广东省市场监督管理局 | 市场需求 | 与委托方签订的委托合同或协议 | 机关、企业、事业单位，社会团体以及其他组织机构 | 350 | 广东省博罗县质量技术监督检测所 | 执行到新政策落地 | 级，200kg﹤D≤500kg
|  | 广东省市场监督管理局 | 市场需求 | 与委托方签订的委托合同或协议 | 机关、企业、事业单位，社会团体以及其他组织机构 | 500 | 广东省博罗县质量技术监督检测所 | 执行到新政策落地 | 级，500kg﹤D≤1000kg
|  | 广东省市场监督管理局 | 市场需求 | 与委托方签订的委托合同或协议 | 机关、企业、事业单位，社会团体以及其他组织机构 | 1000 | 广东省博罗县质量技术监督检测所 | 执行到新政策落地 | 级，1000kg﹤D≤3000kg,砝码搬运费另计
|  | 广东省市场监督管理局 | 市场需求 | 与委托方签订的委托合同或协议 | 机关、企业、事业单位，社会团体以及其他组织机构 | 1800 | 广东省博罗县质量技术监督检测所 | 执行到新政策落地 | 级，3000kg﹤D<10000kg,砝码搬运费另计
|  | 广东省市场监督管理局 | 市场需求 | 与委托方签订的委托合同或协议 | 机关、企业、事业单位，社会团体以及其他组织机构 | 2740 | 广东省博罗县质量技术监督检测所 | 执行到新政策落地 | 级，≥10t,每增加10T加收420元，砝码搬运费另计
|  | 广东省市场监督管理局 | 市场需求 | 与委托方签订的委托合同或协议 | 机关、企业、事业单位，社会团体以及其他组织机构 | 60 | 广东省博罗县质量技术监督检测所 | 执行到新政策落地 | 级 ,≤20kg
|  | 广东省市场监督管理局 | 市场需求 | 与委托方签订的委托合同或协议 | 机关、企业、事业单位，社会团体以及其他组织机构 | 150 | 广东省博罗县质量技术监督检测所 | 执行到新政策落地 | 级,(20～60)kg(含60kg)
|  | 广东省市场监督管理局 | 市场需求 | 与委托方签订的委托合同或协议 | 机关、企业、事业单位，社会团体以及其他组织机构 | 240 | 广东省博罗县质量技术监督检测所 | 执行到新政策落地 | 级,(60～1000)kg(含1000kg)
91 | 架盘天平 | 广东省市场监督管理局 | 市场需求 | 与委托方签订的委托合同或协议 | 机关、企业、事业单位，社会团体以及其他组织机构 | 60 | 广东省博罗县质量技术监督检测所 | 执行到新政策落地 | JYT-5,100g～20kg,砝码检测费另计
92 | 机械天平 | 广东省市场监督管理局 | 市场需求 | 与委托方签订的委托合同或协议 | 机关、企业、事业单位，社会团体以及其他组织机构 | 840 | 广东省博罗县质量技术监督检测所 | 执行到新政策落地 | 4～6级,100g～5kg
|  | 广东省市场监督管理局 | 市场需求 | 与委托方签订的委托合同或协议 | 机关、企业、事业单位，社会团体以及其他组织机构 | 840 | 广东省博罗县质量技术监督检测所 | 执行到新政策落地 | 10kg～50kg
93 | 电子天平 | 广东省市场监督管理局 | 市场需求 | 与委托方签订的委托合同或协议 | 机关、企业、事业单位，社会团体以及其他组织机构 | 500 | 广东省博罗县质量技术监督检测所 | 执行到新政策落地 | Ⅰ级,2～500g , 1～20kg
|  | 广东省市场监督管理局 | 市场需求 | 与委托方签订的委托合同或协议 | 机关、企业、事业单位，社会团体以及其他组织机构 | 400 | 广东省博罗县质量技术监督检测所 | 执行到新政策落地 | Ⅱ级,100～500g ,1～20kg
|  | 广东省市场监督管理局 | 市场需求 | 与委托方签订的委托合同或协议 | 机关、企业、事业单位，社会团体以及其他组织机构 | 300 | 广东省博罗县质量技术监督检测所 | 执行到新政策落地 | Ⅲ级,100～500g ,1～20kg
94 | 烘干法谷物水分测定仪 | 广东省市场监督管理局 | 市场需求 | 与委托方签订的委托合同或协议 | 机关、企业、事业单位，社会团体以及其他组织机构 | 500 | 广东省博罗县质量技术监督检测所 | 执行到新政策落地 | 1mg~100g
95 | 常用玻璃量器 | 广东省市场监督管理局 | 市场需求 | 与委托方签订的委托合同或协议 | 机关、企业、事业单位，社会团体以及其他组织机构 | 90 | 广东省博罗县质量技术监督检测所 | 执行到新政策落地 | 量瓶 ,移液管 ,滴定管 ,量杯 ,量筒,0ml～2000 ml
96 | 重力式自动装料衡器 | 广东省市场监督管理局 | 市场需求 | 与委托方签订的委托合同或协议 | 机关、企业、事业单位，社会团体以及其他组织机构 | 1680 | 广东省博罗县质量技术监督检测所 | 执行到新政策落地 | X(0.2), X(0.5), X(1.0),≤50 kg
|  | 广东省市场监督管理局 | 市场需求 | 与委托方签订的委托合同或协议 | 机关、企业、事业单位，社会团体以及其他组织机构 | 2520 | 广东省博罗县质量技术监督检测所 | 执行到新政策落地 | >50 kg
97 | 液态物料定量罐装机 | 广东省市场监督管理局 | 市场需求 | 与委托方签订的委托合同或协议 | 机关、企业、事业单位，社会团体以及其他组织机构 | 564 | 广东省博罗县质量技术监督检测所 | 执行到新政策落地 | GW6-4000等,单头
|  | 广东省市场监督管理局 | 市场需求 | 与委托方签订的委托合同或协议 | 机关、企业、事业单位，社会团体以及其他组织机构 | 1050 | 广东省博罗县质量技术监督检测所 | 执行到新政策落地 | 30～50头
98 | 浮子流量计 | 广东省市场监督管理局 | 市场需求 | 与委托方签订的委托合同或协议 | 机关、企业、事业单位，社会团体以及其他组织机构 | 400 | 广东省博罗县质量技术监督检测所 | 执行到新政策落地 | 1.5～4级,(0～65)m3/h
99 | 气体容积式流量计 | 广东省市场监督管理局 | 市场需求 | 与委托方签订的委托合同或协议 | 机关、企业、事业单位，社会团体以及其他组织机构 | 1200 | 广东省博罗县质量技术监督检测所 | 执行到新政策落地 | 1.0级以下,DN≤100mm
|  | 广东省市场监督管理局 | 市场需求 | 与委托方签订的委托合同或协议 | 机关、企业、事业单位，社会团体以及其他组织机构 | 2300 | 广东省博罗县质量技术监督检测所 | 执行到新政策落地 | 100mm＜DN≤250mm
100 | （水介质）电磁流量计 | 广东省市场监督管理局 | 市场需求 | 与委托方签订的委托合同或协议 | 机关、企业、事业单位，社会团体以及其他组织机构 | 1500 | 广东省博罗县质量技术监督检测所 | 执行到新政策落地 | 0.25%～2.5%,DN≤100mm
|  | 广东省市场监督管理局 | 市场需求 | 与委托方签订的委托合同或协议 | 机关、企业、事业单位，社会团体以及其他组织机构 | 2500 | 广东省博罗县质量技术监督检测所 | 执行到新政策落地 | 0.25%～2.5%,100mm＜DN≤200mm
|  | 广东省市场监督管理局 | 市场需求 | 与委托方签订的委托合同或协议 | 机关、企业、事业单位，社会团体以及其他组织机构 | 3000 | 广东省博罗县质量技术监督检测所 | 执行到新政策落地 | 0.25%～2.5%,200mm＜DN≤300mm
101 | （水介质）超声波流量计 | 广东省市场监督管理局 | 市场需求 | 与委托方签订的委托合同或协议 | 机关、企业、事业单位，社会团体以及其他组织机构 | 1500 | 广东省博罗县质量技术监督检测所 | 执行到新政策落地 | 0.25%～2.5%,DN≤100mm
|  | 广东省市场监督管理局 | 市场需求 | 与委托方签订的委托合同或协议 | 机关、企业、事业单位，社会团体以及其他组织机构 | 2500 | 广东省博罗县质量技术监督检测所 | 执行到新政策落地 | 0.25%～2.5%,100mm＜DN≤200mm
|  | 广东省市场监督管理局 | 市场需求 | 与委托方签订的委托合同或协议 | 机关、企业、事业单位，社会团体以及其他组织机构 | 3000 | 广东省博罗县质量技术监督检测所 | 执行到新政策落地 | 0.25%～2.5%,200mm＜DN≤300mm
102 | 液体容积式流量计 | 广东省市场监督管理局 | 市场需求 | 与委托方签订的委托合同或协议 | 机关、企业、事业单位，社会团体以及其他组织机构 | 1500 | 广东省博罗县质量技术监督检测所 | 执行到新政策落地 | LC11,(0～600)m3/h
103 | 明渠流量计 | 广东省市场监督管理局 | 市场需求 | 与委托方签订的委托合同或协议 | 机关、企业、事业单位，社会团体以及其他组织机构 | 960 | 广东省博罗县质量技术监督检测所 | 执行到新政策落地 | 2.5%～5.0%,Q≤500m3/h
|  | 广东省市场监督管理局 | 市场需求 | 与委托方签订的委托合同或协议 | 机关、企业、事业单位，社会团体以及其他组织机构 | 1800 | 广东省博罗县质量技术监督检测所 | 执行到新政策落地 | 2.5%～5.0%,Q＞500m3/h
104 | 涡街流量计 | 广东省市场监督管理局 | 市场需求 | 与委托方签订的委托合同或协议 | 机关、企业、事业单位，社会团体以及其他组织机构 | 1200 | 广东省博罗县质量技术监督检测所 | 执行到新政策落地 | 1.0级以下,DN≤100mm
|  | 广东省市场监督管理局 | 市场需求 | 与委托方签订的委托合同或协议 | 机关、企业、事业单位，社会团体以及其他组织机构 | 2300 | 广东省博罗县质量技术监督检测所 | 执行到新政策落地 | ,100mm＜DN≤250mm
105 | 涡轮流量计 | 广东省市场监督管理局 | 市场需求 | 与委托方签订的委托合同或协议 | 机关、企业、事业单位，社会团体以及其他组织机构 | 1200 | 广东省博罗县质量技术监督检测所 | 执行到新政策落地 | 1.0级以下,DN≤100mm
|  | 广东省市场监督管理局 | 市场需求 | 与委托方签订的委托合同或协议 | 机关、企业、事业单位，社会团体以及其他组织机构 | 2300 | 广东省博罗县质量技术监督检测所 | 执行到新政策落地 | ,100mm＜DN≤250mm
106 | 超声流量计 | 广东省市场监督管理局 | 市场需求 | 与委托方签订的委托合同或协议 | 机关、企业、事业单位，社会团体以及其他组织机构 | 1200 | 广东省博罗县质量技术监督检测所 | 执行到新政策落地 | 1.0级以下,DN≤100mm
|  | 广东省市场监督管理局 | 市场需求 | 与委托方签订的委托合同或协议 | 机关、企业、事业单位，社会团体以及其他组织机构 | 2300 | 广东省博罗县质量技术监督检测所 | 执行到新政策落地 | ,100mm＜DN≤250mm
107 | 热式气体质量流量计 | 广东省市场监督管理局 | 市场需求 | 与委托方签订的委托合同或协议 | 机关、企业、事业单位，社会团体以及其他组织机构 | 1200 | 广东省博罗县质量技术监督检测所 | 执行到新政策落地 | 1.0级以下,DN≤100mm
|  | 广东省市场监督管理局 | 市场需求 | 与委托方签订的委托合同或协议 | 机关、企业、事业单位，社会团体以及其他组织机构 | 2300 | 广东省博罗县质量技术监督检测所 | 执行到新政策落地 | ,100mm＜DN≤250mm
108 | 科里奥利质量流量计 | 广东省市场监督管理局 | 市场需求 | 与委托方签订的委托合同或协议 | 机关、企业、事业单位，社会团体以及其他组织机构 | 2500 | 广东省博罗县质量技术监督检测所 | 执行到新政策落地 | 1级及以下,（0.16~3000）m3/h
109 | 电子计数式转速表 | 广东省市场监督管理局 | 市场需求 | 与委托方签订的委托合同或协议 | 机关、企业、事业单位，社会团体以及其他组织机构 | 250 | 广东省博罗县质量技术监督检测所 | 执行到新政策落地 | 0.5级~1级,（2~30000）r/min
110 | 医用离心机 | 广东省市场监督管理局 | 市场需求 | 与委托方签订的委托合同或协议 | 机关、企业、事业单位，社会团体以及其他组织机构 | 300 | 广东省博罗县质量技术监督检测所 | 执行到新政策落地 | MPE ：±2.5%,(1～20000)r/min
111 | 胶砂搅拌机 | 广东省市场监督管理局 | 市场需求 | 与委托方签订的委托合同或协议 | 机关、企业、事业单位，社会团体以及其他组织机构 | 350 | 广东省博罗县质量技术监督检测所 | 执行到新政策落地 | JJ-5
112 | 水泥净浆搅拌机 | 广东省市场监督管理局 | 市场需求 | 与委托方签订的委托合同或协议 | 机关、企业、事业单位，社会团体以及其他组织机构 | 350 | 广东省博罗县质量技术监督检测所 | 执行到新政策落地 | NJ-160A
113 | 水泥胶砂振（动）实台 | 广东省市场监督管理局 | 市场需求 | 与委托方签订的委托合同或协议 | 机关、企业、事业单位，社会团体以及其他组织机构 | 350 | 广东省博罗县质量技术监督检测所 | 执行到新政策落地 | ZS-15等
114 | 水泥胶砂流动度测定仪 | 广东省市场监督管理局 | 市场需求 | 与委托方签订的委托合同或协议 | 机关、企业、事业单位，社会团体以及其他组织机构 | 300 | 广东省博罗县质量技术监督检测所 | 执行到新政策落地 | NLD-2等
115 | 水泥净浆稠度及凝结时间测定仪 | 广东省市场监督管理局 | 市场需求 | 与委托方签订的委托合同或协议 | 机关、企业、事业单位，社会团体以及其他组织机构 | 230 | 广东省博罗县质量技术监督检测所 | 执行到新政策落地 | 工作用
116 | 加速磨光机 | 广东省市场监督管理局 | 市场需求 | 与委托方签订的委托合同或协议 | 机关、企业、事业单位，社会团体以及其他组织机构 | 320 | 广东省博罗县质量技术监督检测所 | 执行到新政策落地 | (30.0～5000 )r/min
117 | 洛杉矶磨耗试验机 | 广东省市场监督管理局 | 市场需求 | 与委托方签订的委托合同或协议 | 机关、企业、事业单位，社会团体以及其他组织机构 | 320 | 广东省博罗县质量技术监督检测所 | 执行到新政策落地 | (30.0～5000 )r/min
118 | 沥青混合料拌和机 | 广东省市场监督管理局 | 市场需求 | 与委托方签订的委托合同或协议 | 机关、企业、事业单位，社会团体以及其他组织机构 | 650 | 广东省博罗县质量技术监督检测所 | 执行到新政策落地 | (30.0～5000 )r/min;（-183～420）℃
119 | 击实仪 | 广东省市场监督管理局 | 市场需求 | 与委托方签订的委托合同或协议 | 机关、企业、事业单位，社会团体以及其他组织机构 | 300 | 广东省博罗县质量技术监督检测所 | 执行到新政策落地 | （0～6）kg，(0～500) mm
120 | 激光测径仪 | 广东省市场监督管理局 | 市场需求 | 与委托方签订的委托合同或协议 | 机关、企业、事业单位，社会团体以及其他组织机构 | 350 | 广东省博罗县质量技术监督检测所 | 执行到新政策落地 | (0～20) mm
121 | 测功机 | 广东省市场监督管理局 | 市场需求 | 与委托方签订的委托合同或协议 | 机关、企业、事业单位，社会团体以及其他组织机构 | 600 | 广东省博罗县质量技术监督检测所 | 执行到新政策落地 | 工作用,≤1000N·m
122 | AKRON耐摩试验设备 | 广东省市场监督管理局 | 市场需求 | 与委托方签订的委托合同或协议 | 机关、企业、事业单位，社会团体以及其他组织机构 | 350 | 广东省博罗县质量技术监督检测所 | 执行到新政策落地 | 工作用
123 | 破裂强度试验机 | 广东省市场监督管理局 | 市场需求 | 与委托方签订的委托合同或协议 | 机关、企业、事业单位，社会团体以及其他组织机构 | 380 | 广东省博罗县质量技术监督检测所 | 执行到新政策落地 | 工作用,（0～16）kg/ cm2
124 | 耐洗色牢度试验机 | 广东省市场监督管理局 | 市场需求 | 与委托方签订的委托合同或协议 | 机关、企业、事业单位，社会团体以及其他组织机构 | 350 | 广东省博罗县质量技术监督检测所 | 执行到新政策落地 | 工作用
125 | 纸、纸板环压试验设备 | 广东省市场监督管理局 | 市场需求 | 与委托方签订的委托合同或协议 | 机关、企业、事业单位，社会团体以及其他组织机构 | 420 | 广东省博罗县质量技术监督检测所 | 执行到新政策落地 | 工作用
126 | 牢度仪 | 广东省市场监督管理局 | 市场需求 | 与委托方签订的委托合同或协议 | 机关、企业、事业单位，社会团体以及其他组织机构 | 350 | 广东省博罗县质量技术监督检测所 | 执行到新政策落地 | 工作用
127 | 丝网张力计 | 广东省市场监督管理局 | 市场需求 | 与委托方签订的委托合同或协议 | 机关、企业、事业单位，社会团体以及其他组织机构 | 320 | 广东省博罗县质量技术监督检测所 | 执行到新政策落地 | (1～60)N/cm
128 | 弹簧冲击器 | 广东省市场监督管理局 | 市场需求 | 与委托方签订的委托合同或协议 | 机关、企业、事业单位，社会团体以及其他组织机构 | 300 | 广东省博罗县质量技术监督检测所 | 执行到新政策落地 | U=0.02J,(0.1～2) J
129 | 涂料比重杯 | 广东省市场监督管理局 | 市场需求 | 与委托方签订的委托合同或协议 | 机关、企业、事业单位，社会团体以及其他组织机构 | 120 | 广东省博罗县质量技术监督检测所 | 执行到新政策落地 | U=0.25mL,(36～38)mL
130 | 廉金属热电偶 | 广东省市场监督管理局 | 市场需求 | 与委托方签订的委托合同或协议 | 机关、企业、事业单位，社会团体以及其他组织机构 | 230 | 广东省博罗县质量技术监督检测所 | 执行到新政策落地 | 工作用,(0～1100)℃
131 | 铂铜热电阻 | 广东省市场监督管理局 | 市场需求 | 与委托方签订的委托合同或协议 | 机关、企业、事业单位，社会团体以及其他组织机构 | 230 | 广东省博罗县质量技术监督检测所 | 执行到新政策落地 | 工作用,(-30～300)℃
132 | 电接点玻璃水银温度计 | 广东省市场监督管理局 | 市场需求 | 与委托方签订的委托合同或协议 | 机关、企业、事业单位，社会团体以及其他组织机构 | 180 | 广东省博罗县质量技术监督检测所 | 执行到新政策落地 | 分度值0.1℃及以下,(-30～300)℃
133 | 工作用玻璃液体温度计 | 广东省市场监督管理局 | 市场需求 | 与委托方签订的委托合同或协议 | 机关、企业、事业单位，社会团体以及其他组织机构 | 180 | 广东省博罗县质量技术监督检测所 | 执行到新政策落地 | 分度值0.1℃及以下,(-30～300)℃
134 | 双金属温度计 | 广东省市场监督管理局 | 市场需求 | 与委托方签订的委托合同或协议 | 机关、企业、事业单位，社会团体以及其他组织机构 | 200 | 广东省博罗县质量技术监督检测所 | 执行到新政策落地 | 1.0～2.5级,(-30~500)℃
135 | 压力式温度计 | 广东省市场监督管理局 | 市场需求 | 与委托方签订的委托合同或协议 | 机关、企业、事业单位，社会团体以及其他组织机构 | 200 | 广东省博罗县质量技术监督检测所 | 执行到新政策落地 | 1.0～5.0级,(-30～300)℃
136 | 辐射温度计（红外线温度计） | 广东省市场监督管理局 | 市场需求 | 与委托方签订的委托合同或协议 | 机关、企业、事业单位，社会团体以及其他组织机构 | 200 | 广东省博罗县质量技术监督检测所 | 执行到新政策落地 | 工作用（便携式）,(-30～+400)℃
|  | 广东省市场监督管理局 | 市场需求 | 与委托方签订的委托合同或协议 | 机关、企业、事业单位，社会团体以及其他组织机构 | 300 | 广东省博罗县质量技术监督检测所 | 执行到新政策落地 | 工作用（台式带软件）,(0～+750)℃
137 | 数字温度指示仪（数字温度表） | 广东省市场监督管理局 | 市场需求 | 与委托方签订的委托合同或协议 | 机关、企业、事业单位，社会团体以及其他组织机构 | 160 | 广东省博罗县质量技术监督检测所 | 执行到新政策落地 | 单通道数字温度表仪,（-200～1600）℃
|  | 广东省市场监督管理局 | 市场需求 | 与委托方签订的委托合同或协议 | 机关、企业、事业单位，社会团体以及其他组织机构 | 160 | 广东省博罗县质量技术监督检测所 | 执行到新政策落地 | 多通道数字温度表仪,（-200～1600）℃,每增加一通道加收30元
|  | 广东省市场监督管理局 | 市场需求 | 与委托方签订的委托合同或协议 | 机关、企业、事业单位，社会团体以及其他组织机构 | 450 | 广东省博罗县质量技术监督检测所 | 执行到新政策落地 | 炉温测试仪,,在六通道基础上每增加一通道加收60元
|  | 广东省市场监督管理局 | 市场需求 | 与委托方签订的委托合同或协议 | 机关、企业、事业单位，社会团体以及其他组织机构 | 280 | 广东省博罗县质量技术监督检测所 | 执行到新政策落地 | 数字温度调节仪（如干燥箱用等）,（-200～1600）℃,
138 | 模拟式温度指示调节仪 | 广东省市场监督管理局 | 市场需求 | 与委托方签订的委托合同或协议 | 机关、企业、事业单位，社会团体以及其他组织机构 | 220 | 广东省博罗县质量技术监督检测所 | 执行到新政策落地 | 配热电阻仪表,(-150～850)℃,多通道的每增加一通道加收60元
139 | 温度巡回检测仪（配探头） | 广东省市场监督管理局 | 市场需求 | 与委托方签订的委托合同或协议 | 机关、企业、事业单位，社会团体以及其他组织机构 | 300 | 广东省博罗县质量技术监督检测所 | 执行到新政策落地 | 6通道,(-30～300)℃,
|  | 广东省市场监督管理局 | 市场需求 | 与委托方签订的委托合同或协议 | 机关、企业、事业单位，社会团体以及其他组织机构 | 450 | 广东省博罗县质量技术监督检测所 | 执行到新政策落地 | 9通道,（-30～300）℃,9通道以上每增加一通道加收50元
140 | 溶出度仪 | 广东省市场监督管理局 | 市场需求 | 与委托方签订的委托合同或协议 | 机关、企业、事业单位，社会团体以及其他组织机构 | 400 | 广东省博罗县质量技术监督检测所 | 执行到新政策落地 | （0～50）℃,
141 | 温度校准仪 | 广东省市场监督管理局 | 市场需求 | 与委托方签订的委托合同或协议 | 机关、企业、事业单位，社会团体以及其他组织机构 | 500 | 广东省博罗县质量技术监督检测所 | 执行到新政策落地 | 热电偶、热电阻,（-200～850）℃,
142 | 干燥箱（烘箱）老化炉、高温炉（电阻炉）、培养箱、压力灭菌锅、高低温箱(冰箱) | 广东省市场监督管理局 | 市场需求 | 与委托方签订的委托合同或协议 | 机关、企业、事业单位，社会团体以及其他组织机构 | 560 | 广东省博罗县质量技术监督检测所 | 执行到新政策落地 | 通用型,（-40～1200）℃,每增加一个温度点加收100元
143 | 恒温恒湿箱(房)、水泥养护箱 | 广东省市场监督管理局 | 市场需求 | 与委托方签订的委托合同或协议 | 机关、企业、事业单位，社会团体以及其他组织机构 | 800 | 广东省博罗县质量技术监督检测所 | 执行到新政策落地 | 通用型,（-30～85）℃ （10%～98%）RH,每增加一个温度点加收100元
144 | 水浴锅、恒温水槽、崩解仪 | 广东省市场监督管理局 | 市场需求 | 与委托方签订的委托合同或协议 | 机关、企业、事业单位，社会团体以及其他组织机构 | 480 | 广东省博罗县质量技术监督检测所 | 执行到新政策落地 | 通用型,（-30～100）℃
145 | 快速消化器、消解装置 | 广东省市场监督管理局 | 市场需求 | 与委托方签订的委托合同或协议 | 机关、企业、事业单位，社会团体以及其他组织机构 | 300 | 广东省博罗县质量技术监督检测所 | 执行到新政策落地 | 通用型,（30～180）℃
146 | 盐雾试验箱、熔体流动速率仪(熔融指数仪、MI测试仪) | 广东省市场监督管理局 | 市场需求 | 与委托方签订的委托合同或协议 | 机关、企业、事业单位，社会团体以及其他组织机构 | 560 | 广东省博罗县质量技术监督检测所 | 执行到新政策落地 | 通用型,（35～55）℃
147 | 水泥安定性试验用沸煮箱 | 广东省市场监督管理局 | 市场需求 | 与委托方签订的委托合同或协议 | 机关、企业、事业单位，社会团体以及其他组织机构 | 500 | 广东省博罗县质量技术监督检测所 | 执行到新政策落地 | 通用型,(0～100)℃ ，(0 ～3600)s
148 | 机械式温湿度计 | 广东省市场监督管理局 | 市场需求 | 与委托方签订的委托合同或协议 | 机关、企业、事业单位，社会团体以及其他组织机构 | 180 | 广东省博罗县质量技术监督检测所 | 执行到新政策落地 | 通用型, (5～50)℃ ， (20～90)%RH
149 | 数字湿度计、湿度传感器 | 广东省市场监督管理局 | 市场需求 | 与委托方签订的委托合同或协议 | 机关、企业、事业单位，社会团体以及其他组织机构 | 200 | 广东省博罗县质量技术监督检测所 | 执行到新政策落地 | 通用型, (20～90)%RH
150 | 含水率测量仪（木材水分仪） | 广东省市场监督管理局 | 市场需求 | 与委托方签订的委托合同或协议 | 机关、企业、事业单位，社会团体以及其他组织机构 | 300 | 广东省博罗县质量技术监督检测所 | 执行到新政策落地 | 通用型,(6～35)%
151 | 旋光仪及旋光糖量计 | 广东省市场监督管理局 | 市场需求 | 与委托方签订的委托合同或协议 | 机关、企业、事业单位，社会团体以及其他组织机构 | 380 | 广东省博罗县质量技术监督检测所 | 执行到新政策落地 | 通用型,旋光仪: -45°～+45°旋光糖量计: -20°Z ～ +105°Z
152 | 阿贝折射仪 | 广东省市场监督管理局 | 市场需求 | 与委托方签订的委托合同或协议 | 机关、企业、事业单位，社会团体以及其他组织机构 | 330 | 广东省博罗县质量技术监督检测所 | 执行到新政策落地 | 通用型,折射率：1.300～1.700
153 | 大气采样器 | 广东省市场监督管理局 | 市场需求 | 与委托方签订的委托合同或协议 | 机关、企业、事业单位，社会团体以及其他组织机构 | 560 | 广东省博罗县质量技术监督检测所 | 执行到新政策落地 | 通用型,(20～5000) ml/min
154 | 粉尘采样器 | 广东省市场监督管理局 | 市场需求 | 与委托方签订的委托合同或协议 | 机关、企业、事业单位，社会团体以及其他组织机构 | 560 | 广东省博罗县质量技术监督检测所 | 执行到新政策落地 | 通用型,(5～60)L/min
155 | 浮标式氧气吸入器 | 广东省市场监督管理局 | 市场需求 | 与委托方签订的委托合同或协议 | 机关、企业、事业单位，社会团体以及其他组织机构 | 240 | 广东省博罗县质量技术监督检测所 | 执行到新政策落地 | 通用型,(1～10)L/min
156 | 层流洁净工作台（超净工作台） | 广东省市场监督管理局 | 市场需求 | 与委托方签订的委托合同或协议 | 机关、企业、事业单位，社会团体以及其他组织机构 | 560 | 广东省博罗县质量技术监督检测所 | 执行到新政策落地 | 通用型,粒径范围 (0.3～10)μm
157 | 尘埃粒子计数器 | 广东省市场监督管理局 | 市场需求 | 与委托方签订的委托合同或协议 | 机关、企业、事业单位，社会团体以及其他组织机构 | 1200 | 广东省博罗县质量技术监督检测所 | 执行到新政策落地 | 通用型,粒径范围 (0.3～10)μm
158 | 洁净室和相关控制环境 | 广东省市场监督管理局 | 市场需求 | 与委托方签订的委托合同或协议 | 机关、企业、事业单位，社会团体以及其他组织机构 | 2000 | 广东省博罗县质量技术监督检测所 | 执行到新政策落地 | 环境检测
159 | 盐度计 | 广东省市场监督管理局 | 市场需求 | 与委托方签订的委托合同或协议 | 机关、企业、事业单位，社会团体以及其他组织机构 | 480 | 广东省博罗县质量技术监督检测所 | 执行到新政策落地 | 2～42
160 | 原子吸收分光光度计 | 广东省市场监督管理局 | 市场需求 | 与委托方签订的委托合同或协议 | 机关、企业、事业单位，社会团体以及其他组织机构 | 720 | 广东省博罗县质量技术监督检测所 | 执行到新政策落地 | Cu:1.5%～5% Cd:4%～10%,0.00～5.00μg/mL 0.00～5.00ng/mL,
161 | 可见分光光度计 | 广东省市场监督管理局 | 市场需求 | 与委托方签订的委托合同或协议 | 机关、企业、事业单位，社会团体以及其他组织机构 | 480 | 广东省博罗县质量技术监督检测所 | 执行到新政策落地 | 一、二、三、四级,360nm~800nm
162 | 紫外可见分光光度计 | 广东省市场监督管理局 | 市场需求 | 与委托方签订的委托合同或协议 | 机关、企业、事业单位，社会团体以及其他组织机构 | 480 | 广东省博罗县质量技术监督检测所 | 执行到新政策落地 | 一、二、三、四级,190nm~880nm
163 | 原子荧光光度计 | 广东省市场监督管理局 | 市场需求 | 与委托方签订的委托合同或协议 | 机关、企业、事业单位，社会团体以及其他组织机构 | 800 | 广东省博罗县质量技术监督检测所 | 执行到新政策落地 | As:≤0.4 ng;Sb: ≤0.4 ng
164 | 火焰光度计 | 广东省市场监督管理局 | 市场需求 | 与委托方签订的委托合同或协议 | 机关、企业、事业单位，社会团体以及其他组织机构 | 480 | 广东省博罗县质量技术监督检测所 | 执行到新政策落地 | K: 0.004～0.20mmol/L Na: 0.004～1.00mmol/L
165 | 酶标仪 | 广东省市场监督管理局 | 市场需求 | 与委托方签订的委托合同或协议 | 机关、企业、事业单位，社会团体以及其他组织机构 | 714 | 广东省博罗县质量技术监督检测所 | 执行到新政策落地 | 类别1、2、3,吸光度0.00～2.00
166 | 全自动生化分析仪 | 广东省市场监督管理局 | 市场需求 | 与委托方签订的委托合同或协议 | 机关、企业、事业单位，社会团体以及其他组织机构 | 1800 | 广东省博罗县质量技术监督检测所 | 执行到新政策落地 | 吸光度：0.10～2.00
167 | 血细胞分析仪 | 广东省市场监督管理局 | 市场需求 | 与委托方签订的委托合同或协议 | 机关、企业、事业单位，社会团体以及其他组织机构 | 2835 | 广东省博罗县质量技术监督检测所 | 执行到新政策落地 | RBC:(2.5～6.5)×1012个/L WBC:(2～14)×109个/L HD:50～200g/L
168 | 浊度计 | 广东省市场监督管理局 | 市场需求 | 与委托方签订的委托合同或协议 | 机关、企业、事业单位，社会团体以及其他组织机构 | 420 | 广东省博罗县质量技术监督检测所 | 执行到新政策落地 | MPE：±10%,(0～400)NTU,
169 | 酸度计 | 广东省市场监督管理局 | 市场需求 | 与委托方签订的委托合同或协议 | 机关、企业、事业单位，社会团体以及其他组织机构 | 240 | 广东省博罗县质量技术监督检测所 | 执行到新政策落地 | 0.01级,(0~14)pH
170 | 自动电位滴定仪 | 广东省市场监督管理局 | 市场需求 | 与委托方签订的委托合同或协议 | 机关、企业、事业单位，社会团体以及其他组织机构 | 300 | 广东省博罗县质量技术监督检测所 | 执行到新政策落地 | (-1000～1000)mV
171 | 电导仪 | 广东省市场监督管理局 | 市场需求 | 与委托方签订的委托合同或协议 | 机关、企业、事业单位，社会团体以及其他组织机构 | 300 | 广东省博罗县质量技术监督检测所 | 执行到新政策落地 | 0.01级,（0.05~100000）μS
172 | 气相色谱仪 | 广东省市场监督管理局 | 市场需求 | 与委托方签订的委托合同或协议 | 机关、企业、事业单位，社会团体以及其他组织机构 | 1260 | 广东省博罗县质量技术监督检测所 | 执行到新政策落地 | TCD检测器
173 | 液相色谱仪 | 广东省市场监督管理局 | 市场需求 | 与委托方签订的委托合同或协议 | 机关、企业、事业单位，社会团体以及其他组织机构 | 1428 | 广东省博罗县质量技术监督检测所 | 执行到新政策落地 | 紫外可见光检测器
174 | X射线荧光光谱仪（ROHS检测仪） | 广东省市场监督管理局 | 市场需求 | 与委托方签订的委托合同或协议 | 机关、企业、事业单位，社会团体以及其他组织机构 | 2000 | 广东省博罗县质量技术监督检测所 | 执行到新政策落地 | Cd、Cr、Hg、Pb
175 | 发射光谱分析仪 | 广东省市场监督管理局 | 市场需求 | 与委托方签订的委托合同或协议 | 机关、企业、事业单位，社会团体以及其他组织机构 | 1000 | 广东省博罗县质量技术监督检测所 | 执行到新政策落地 | Fe、Cu、Si、Mn、Cr、Ni
176 | 旋转粘度计 | 广东省市场监督管理局 | 市场需求 | 与委托方签订的委托合同或协议 | 机关、企业、事业单位，社会团体以及其他组织机构 | 420 | 广东省博罗县质量技术监督检测所 | 执行到新政策落地 | NDJ、斯托默,(1～105) mPa·s,每加测一转子加100元
177 | 流出杯式粘度计 | 广东省市场监督管理局 | 市场需求 | 与委托方签订的委托合同或协议 | 机关、企业、事业单位，社会团体以及其他组织机构 | 420 | 广东省博罗县质量技术监督检测所 | 执行到新政策落地 | 涂1、涂4、ISO等,(50～600) mm2/s
178 | 可燃气体检测报警器 | 广东省市场监督管理局 | 市场需求 | 与委托方签订的委托合同或协议 | 机关、企业、事业单位，社会团体以及其他组织机构 | 546 | 广东省博罗县质量技术监督检测所 | 执行到新政策落地 | MPE:±5%FS,(0～100)% LEL
179 | 等离子发射光谱分析仪 | 广东省市场监督管理局 | 市场需求 | 与委托方签订的委托合同或协议 | 机关、企业、事业单位，社会团体以及其他组织机构 | 1000 | 广东省博罗县质量技术监督检测所 | 执行到新政策落地 | ,Zn: ≤0.01 mg/L;Ni: ≤ 0.03 mg/L; Mn:≤0.005 mg/L;Cr: ≤0.02 mg/L, Cu: ≤0.02 mg/L; Ba: ≤ 0.005 mg/L
180 | 溶解氧测定仪 | 广东省市场监督管理局 | 市场需求 | 与委托方签订的委托合同或协议 | 机关、企业、事业单位，社会团体以及其他组织机构 | 450 | 广东省博罗县质量技术监督检测所 | 执行到新政策落地 | 0～20mg/L
181 | 定碳定硫分析仪 | 广东省市场监督管理局 | 市场需求 | 与委托方签订的委托合同或协议 | 机关、企业、事业单位，社会团体以及其他组织机构 | 350 | 广东省博罗县质量技术监督检测所 | 执行到新政策落地 | 碳:0.0005%～0.03% 硫:0.0005%～0.01%,碳:1%～3% 硫:0.001%～0.03%,
182 | 三元素分析仪 | 广东省市场监督管理局 | 市场需求 | 与委托方签订的委托合同或协议 | 机关、企业、事业单位，社会团体以及其他组织机构 | 1200 | 广东省博罗县质量技术监督检测所 | 执行到新政策落地 | 通用型
183 | 凝胶时间测试仪 | 广东省市场监督管理局 | 市场需求 | 与委托方签订的委托合同或协议 | 机关、企业、事业单位，社会团体以及其他组织机构 | 300 | 广东省博罗县质量技术监督检测所 | 执行到新政策落地 | 通用型
184 | 酒精计 | 广东省市场监督管理局 | 市场需求 | 与委托方签订的委托合同或协议 | 机关、企业、事业单位，社会团体以及其他组织机构 | 280 | 广东省博罗县质量技术监督检测所 | 执行到新政策落地 | (0～100)% Vol
185 | 生物显微镜 | 广东省市场监督管理局 | 市场需求 | 与委托方签订的委托合同或协议 | 机关、企业、事业单位，社会团体以及其他组织机构 | 340 | 广东省博罗县质量技术监督检测所 | 执行到新政策落地 | 通用型
186 | 白度计 | 广东省市场监督管理局 | 市场需求 | 与委托方签订的委托合同或协议 | 机关、企业、事业单位，社会团体以及其他组织机构 | 280 | 广东省博罗县质量技术监督检测所 | 执行到新政策落地 | 一级、二级,W:60～90
187 | 测色色差计 | 广东省市场监督管理局 | 市场需求 | 与委托方签订的委托合同或协议 | 机关、企业、事业单位，社会团体以及其他组织机构 | 500 | 广东省博罗县质量技术监督检测所 | 执行到新政策落地 | 一级、二级,Y：（1~90）
188 | 镜向光泽度计 | 广东省市场监督管理局 | 市场需求 | 与委托方签订的委托合同或协议 | 机关、企业、事业单位，社会团体以及其他组织机构 | 300 | 广东省博罗县质量技术监督检测所 | 执行到新政策落地 | 一级、二级,（0~120）光泽单位
189 | 医用激光源 | 广东省市场监督管理局 | 市场需求 | 与委托方签订的委托合同或协议 | 机关、企业、事业单位，社会团体以及其他组织机构 | 760 | 广东省博罗县质量技术监督检测所 | 执行到新政策落地 | 0.05,0.1mW～150W
190 | 医用诊断X射线辐射源 | 广东省市场监督管理局 | 市场需求 | 与委托方签订的委托合同或协议 | 机关、企业、事业单位，社会团体以及其他组织机构 | 1500 | 广东省博罗县质量技术监督检测所 | 执行到新政策落地 | 球管电压：（50～100）kV
191 | 测量用电压互感器 | 广东省市场监督管理局 | 市场需求 | 与委托方签订的委托合同或协议 | 机关、企业、事业单位，社会团体以及其他组织机构 | 180 | 广东省博罗县质量技术监督检测所 | 执行到新政策落地 | 0.05级,0～35kV,每加一个量限加收60元，超35kV的检定加收120元
|  | 广东省市场监督管理局 | 市场需求 | 与委托方签订的委托合同或协议 | 机关、企业、事业单位，社会团体以及其他组织机构 | 240 | 广东省博罗县质量技术监督检测所 | 执行到新政策落地 | 0.01～0.05级,10V～35kV,每增加一个量限，加收90元
|  | 广东省市场监督管理局 | 市场需求 | 与委托方签订的委托合同或协议 | 机关、企业、事业单位，社会团体以及其他组织机构 | 336 | 广东省博罗县质量技术监督检测所 | 执行到新政策落地 | 0.01～0.05级,35～110kV,每增加一个量限，加收120元
|  | 广东省市场监督管理局 | 市场需求 | 与委托方签订的委托合同或协议 | 机关、企业、事业单位，社会团体以及其他组织机构 | 300 | 广东省博罗县质量技术监督检测所 | 执行到新政策落地 | 0.1级及以下,35～110kV,每增加一个量限，加收90元
|  | 广东省市场监督管理局 | 市场需求 | 与委托方签订的委托合同或协议 | 机关、企业、事业单位，社会团体以及其他组织机构 | 420 | 广东省博罗县质量技术监督检测所 | 执行到新政策落地 | 0.1～0.05级,110kV及以上,每增加一个量限，加收180元
192 | 测量用电流互感器 | 广东省市场监督管理局 | 市场需求 | 与委托方签订的委托合同或协议 | 机关、企业、事业单位，社会团体以及其他组织机构 | 210 | 广东省博罗县质量技术监督检测所 | 执行到新政策落地 | 0.01～0.05级,2kA以下,每增加一个量限，加收72元
|  | 广东省市场监督管理局 | 市场需求 | 与委托方签订的委托合同或协议 | 机关、企业、事业单位，社会团体以及其他组织机构 | 120 | 广东省博罗县质量技术监督检测所 | 执行到新政策落地 | 0.1～0.5级,2kA以下,每增加一个量限，加收48元
|  | 广东省市场监督管理局 | 市场需求 | 与委托方签订的委托合同或协议 | 机关、企业、事业单位，社会团体以及其他组织机构 | 282 | 广东省博罗县质量技术监督检测所 | 执行到新政策落地 | 0.01～0.05级,2～10kA,每增加一个量限，加收108元
|  | 广东省市场监督管理局 | 市场需求 | 与委托方签订的委托合同或协议 | 机关、企业、事业单位，社会团体以及其他组织机构 | 228 | 广东省博罗县质量技术监督检测所 | 执行到新政策落地 | 0.1～0.5级,2～10kA,每增加一个量限，加收72元
|  | 广东省市场监督管理局 | 市场需求 | 与委托方签订的委托合同或协议 | 机关、企业、事业单位，社会团体以及其他组织机构 | 1071 | 广东省博罗县质量技术监督检测所 | 执行到新政策落地 | 0.01～0.05级,10kA及以上,每增加一个量限，加收480元
|  | 广东省市场监督管理局 | 市场需求 | 与委托方签订的委托合同或协议 | 机关、企业、事业单位，社会团体以及其他组织机构 | 840 | 广东省博罗县质量技术监督检测所 | 执行到新政策落地 | 0.1～0.5级,10kA及以上,每增加一个量限，加收420元
193 | 耐电压测试仪（高压机、仪） | 广东省市场监督管理局 | 市场需求 | 与委托方签订的委托合同或协议 | 机关、企业、事业单位，社会团体以及其他组织机构 | 240 | 广东省博罗县质量技术监督检测所 | 执行到新政策落地 | 5级,交直流电压（0.1～10）kV,交直流电流（0.5～199）mA，电压持续时间:(1～999.9)s
194 | 耐压绝缘测试仪 | 广东省市场监督管理局 | 市场需求 | 与委托方签订的委托合同或协议 | 机关、企业、事业单位，社会团体以及其他组织机构 | 240 | 广东省博罗县质量技术监督检测所 | 执行到新政策落地 | 5级,（0.1～10）kV
195 | 安规综合测试仪 | 广东省市场监督管理局 | 市场需求 | 与委托方签订的委托合同或协议 | 机关、企业、事业单位，社会团体以及其他组织机构 | 350 | 广东省博罗县质量技术监督检测所 | 执行到新政策落地 | 5级,耐电压交直 流电压（0.1～10）kV,加直流功能加收60.00元，加绝缘功能加收70.00元，加接地功能收100.00元
196 | 变压器综合测试仪（绝缘耐压） | 广东省市场监督管理局 | 市场需求 | 与委托方签订的委托合同或协议 | 机关、企业、事业单位，社会团体以及其他组织机构 | 400 | 广东省博罗县质量技术监督检测所 | 执行到新政策落地 | 5级
197 | 火花试验机 | 广东省市场监督管理局 | 市场需求 | 与委托方签订的委托合同或协议 | 机关、企业、事业单位，社会团体以及其他组织机构 | 300 | 广东省博罗县质量技术监督检测所 | 执行到新政策落地 | 5级,交直流电压0.5kV～15kV
198 | 直流电位差计 | 广东省市场监督管理局 | 市场需求 | 与委托方签订的委托合同或协议 | 机关、企业、事业单位，社会团体以及其他组织机构 | 200 | 广东省博罗县质量技术监督检测所 | 执行到新政策落地 | 1级,电动势0.01～1.91111V
199 | 接地电阻表(测量仪) | 广东省市场监督管理局 | 市场需求 | 与委托方签订的委托合同或协议 | 机关、企业、事业单位，社会团体以及其他组织机构 | 220 | 广东省博罗县质量技术监督检测所 | 执行到新政策落地 | 5级,电阻(0.1～1000)Ω
200 | 指针式绝缘电阻(兆欧)表 | 广东省市场监督管理局 | 市场需求 | 与委托方签订的委托合同或协议 | 机关、企业、事业单位，社会团体以及其他组织机构 | 90 | 广东省博罗县质量技术监督检测所 | 执行到新政策落地 | 5级,电阻(0.1～1000)MΩ,电压(50～5000)V
201 | 数字式绝缘电阻(兆欧)表 | 广东省市场监督管理局 | 市场需求 | 与委托方签订的委托合同或协议 | 机关、企业、事业单位，社会团体以及其他组织机构 | 260 | 广东省博罗县质量技术监督检测所 | 执行到新政策落地 | 5级,电阻(0.1～1000)MΩ，电压(50～5000)V
202 | 插头综合测试仪 | 广东省市场监督管理局 | 市场需求 | 与委托方签订的委托合同或协议 | 机关、企业、事业单位，社会团体以及其他组织机构 | 350 | 广东省博罗县质量技术监督检测所 | 执行到新政策落地 | 5级,交流电压(0.5～5)kV,交流漏电流(0.1～10)mA,电压持续时间(0.1～60)s,绝缘电阻(0.1～300)MΩ
203 | 表面电阻测试仪 | 广东省市场监督管理局 | 市场需求 | 与委托方签订的委托合同或协议 | 机关、企业、事业单位，社会团体以及其他组织机构 | 220 | 广东省博罗县质量技术监督检测所 | 执行到新政策落地 | 电阻100Ω～ 10GΩ,电压(1～1000)V,电极尺寸0.1mm～200mm
204 | 线材测试机 | 广东省市场监督管理局 | 市场需求 | 与委托方签订的委托合同或协议 | 机关、企业、事业单位，社会团体以及其他组织机构 | 600 | 广东省博罗县质量技术监督检测所 | 执行到新政策落地 | 直流电压:10V~2kV,泄漏电流0.1mA～100mA,,绝缘电阻100Ω～1GΩ,电阻0.1Ω～100kΩ,电容100pF～100μF
205 | 静电手环(带)/脚环(带)测试仪(静电鞋测试仪） | 广东省市场监督管理局 | 市场需求 | 与委托方签订的委托合同或协议 | 机关、企业、事业单位，社会团体以及其他组织机构 | 120 | 广东省博罗县质量技术监督检测所 | 执行到新政策落地 | Urel=0.9%～5%,100Ω～1GΩ,
206 | 静电放电发生器 | 广东省市场监督管理局 | 市场需求 | 与委托方签订的委托合同或协议 | 机关、企业、事业单位，社会团体以及其他组织机构 | 600 | 广东省博罗县质量技术监督检测所 | 执行到新政策落地 | 放电电压：(0.5～15)kV,峰值电流：(0.1～30)A,上升时间：(0.1～100)ns
207 | 高压(静电)电压表 | 广东省市场监督管理局 | 市场需求 | 与委托方签订的委托合同或协议 | 机关、企业、事业单位，社会团体以及其他组织机构 | 200 | 广东省博罗县质量技术监督检测所 | 执行到新政策落地 | Urel=1.0%,交直电压：(0.1～6)kV,
208 | 直流低电阻表 | 广东省市场监督管理局 | 市场需求 | 与委托方签订的委托合同或协议 | 机关、企业、事业单位，社会团体以及其他组织机构 | 220 | 广东省博罗县质量技术监督检测所 | 执行到新政策落地 | 0.1级,10μΩ～100kΩ,
209 | 直流电阻箱 | 广东省市场监督管理局 | 市场需求 | 与委托方签订的委托合同或协议 | 机关、企业、事业单位，社会团体以及其他组织机构 | 260 | 广东省博罗县质量技术监督检测所 | 执行到新政策落地 | 0.05级,(1mΩ～100kΩ),
|  | 广东省市场监督管理局 | 市场需求 | 与委托方签订的委托合同或协议 | 机关、企业、事业单位，社会团体以及其他组织机构 |  | 广东省博罗县质量技术监督检测所 | 执行到新政策落地
211 | 指针式钳形电流表 | 广东省市场监督管理局 | 市场需求 | 与委托方签订的委托合同或协议 | 机关、企业、事业单位，社会团体以及其他组织机构 | 120 | 广东省博罗县质量技术监督检测所 | 执行到新政策落地 | 2.0～5.0级,交直流电流（0.5A~1000A）(50Hz、60Hz),
212 | 数字式钳形电流表 | 广东省市场监督管理局 | 市场需求 | 与委托方签订的委托合同或协议 | 机关、企业、事业单位，社会团体以及其他组织机构 | 160 | 广东省博罗县质量技术监督检测所 | 执行到新政策落地 | 2.0～5.0级,交直流电流（0.1A~100A）(50Hz、60Hz),
213 | 接地导通电阻测试仪 | 广东省市场监督管理局 | 市场需求 | 与委托方签订的委托合同或协议 | 机关、企业、事业单位，社会团体以及其他组织机构 | 250 | 广东省博罗县质量技术监督检测所 | 执行到新政策落地 | 5级,电阻(0.1～1000)mΩ,
214 | 直流电压表(模拟式) | 广东省市场监督管理局 | 市场需求 | 与委托方签订的委托合同或协议 | 机关、企业、事业单位，社会团体以及其他组织机构 | 120 | 广东省博罗县质量技术监督检测所 | 执行到新政策落地 | 0.5 级以下,1mV～1000V,
215 | 交流电压表(模拟式) | 广东省市场监督管理局 | 市场需求 | 与委托方签订的委托合同或协议 | 机关、企业、事业单位，社会团体以及其他组织机构 | 120 | 广东省博罗县质量技术监督检测所 | 执行到新政策落地 | 0.5 级以下,1mV～100V(40Hz～ 10kHz),
216 | 直流电流表(模拟式) | 广东省市场监督管理局 | 市场需求 | 与委托方签订的委托合同或协议 | 机关、企业、事业单位，社会团体以及其他组织机构 | 120 | 广东省博罗县质量技术监督检测所 | 执行到新政策落地 | 0.5 级以下,0.2mA～20A,
217 | 交流电流表(模拟式) | 广东省市场监督管理局 | 市场需求 | 与委托方签订的委托合同或协议 | 机关、企业、事业单位，社会团体以及其他组织机构 | 120 | 广东省博罗县质量技术监督检测所 | 执行到新政策落地 | 0.5 级以下,0.2mA～20A(40Hz~ 10kHz),
218 | 直流功率表（模拟式） | 广东省市场监督管理局 | 市场需求 | 与委托方签订的委托合同或协议 | 机关、企业、事业单位，社会团体以及其他组织机构 | 150 | 广东省博罗县质量技术监督检测所 | 执行到新政策落地 | 1.0级以下,1.5W～6kW,
219 | 交流功率表（模拟式） | 广东省市场监督管理局 | 市场需求 | 与委托方签订的委托合同或协议 | 机关、企业、事业单位，社会团体以及其他组织机构 | 150 | 广东省博罗县质量技术监督检测所 | 执行到新政策落地 | 1.0 级以下,1.5W～6kW(45Hz～65Hz),
220 | 数字直流电压表 | 广东省市场监督管理局 | 市场需求 | 与委托方签订的委托合同或协议 | 机关、企业、事业单位，社会团体以及其他组织机构 | 160 | 广东省博罗县质量技术监督检测所 | 执行到新政策落地 | 0.5 级以下,1mV～1000V,
221 | 数字交流电压表 | 广东省市场监督管理局 | 市场需求 | 与委托方签订的委托合同或协议 | 机关、企业、事业单位，社会团体以及其他组织机构 | 160 | 广东省博罗县质量技术监督检测所 | 执行到新政策落地 | 0.5 级以下,1mV～100V(40Hz～ 10kHz),
222 | 数字直流电流表 | 广东省市场监督管理局 | 市场需求 | 与委托方签订的委托合同或协议 | 机关、企业、事业单位，社会团体以及其他组织机构 | 160 | 广东省博罗县质量技术监督检测所 | 执行到新政策落地 | 0.5 级以下,0.2mA～20A
223 | 数字交流电流表 | 广东省市场监督管理局 | 市场需求 | 与委托方签订的委托合同或协议 | 机关、企业、事业单位，社会团体以及其他组织机构 | 160 | 广东省博罗县质量技术监督检测所 | 执行到新政策落地 | 0.5 级以下,0.2mA～20A(40Hz~ 10kHz),
224 | 数字欧姆表 | 广东省市场监督管理局 | 市场需求 | 与委托方签订的委托合同或协议 | 机关、企业、事业单位，社会团体以及其他组织机构 | 160 | 广东省博罗县质量技术监督检测所 | 执行到新政策落地 | 0.5 级以下,1Ω～100MΩ,
225 | 数字交流功率表 | 广东省市场监督管理局 | 市场需求 | 与委托方签订的委托合同或协议 | 机关、企业、事业单位，社会团体以及其他组织机构 | 200 | 广东省博罗县质量技术监督检测所 | 执行到新政策落地 | 1.0级以下,1.5W～6kW(45Hz～65Hz),
226 | 数字多用表（万用表） | 广东省市场监督管理局 | 市场需求 | 与委托方签订的委托合同或协议 | 机关、企业、事业单位，社会团体以及其他组织机构 | 150 | 广东省博罗县质量技术监督检测所 | 执行到新政策落地 | 电压：10mV～1000V （45Hz～10kHz），电流：10μA～20A（45Hz～5kHz），电阻1Ω～1.0G
227 | 数据采集器 | 广东省市场监督管理局 | 市场需求 | 与委托方签订的委托合同或协议 | 机关、企业、事业单位，社会团体以及其他组织机构 | 45 | 广东省博罗县质量技术监督检测所 | 执行到新政策落地
228 | 数字三用表校验仪 | 广东省市场监督管理局 | 市场需求 | 与委托方签订的委托合同或协议 | 机关、企业、事业单位，社会团体以及其他组织机构 | 500 | 广东省博罗县质量技术监督检测所 | 执行到新政策落地 | 0.001,电压：10mV～1000V （45Hz～10kHz），电流：10μA～20A（45Hz～5kHz），电阻1Ω～1.0GΩ,
229 | 单相电能表(安装式) | 广东省市场监督管理局 | 市场需求 | 与委托方签订的委托合同或协议 | 机关、企业、事业单位，社会团体以及其他组织机构 | 50 | 广东省博罗县质量技术监督检测所 | 执行到新政策落地 | 0.5级,57.7V～380 V0.1 A～100 A,
230 | 机械式单相电能表 | 广东省市场监督管理局 | 市场需求 | 与委托方签订的委托合同或协议 | 机关、企业、事业单位，社会团体以及其他组织机构 | 50 | 广东省博罗县质量技术监督检测所 | 执行到新政策落地 | (1.0～3.0)%,100V/220V 0～100A,
231 | 三相电子式电能表 | 广东省市场监督管理局 | 市场需求 | 与委托方签订的委托合同或协议 | 机关、企业、事业单位，社会团体以及其他组织机构 | 100 | 广东省博罗县质量技术监督检测所 | 执行到新政策落地 | (2～3)%,100V/200V/380V 0～100A,
232 | 机械式三相电能表 | 广东省市场监督管理局 | 市场需求 | 与委托方签订的委托合同或协议 | 机关、企业、事业单位，社会团体以及其他组织机构 | 50 | 广东省博罗县质量技术监督检测所 | 执行到新政策落地 | (2～3)%,100V/200V/380V 0～100A,
233 | 机械式三相电能表 | 广东省市场监督管理局 | 市场需求 | 与委托方签订的委托合同或协议 | 机关、企业、事业单位，社会团体以及其他组织机构 | 100 | 广东省博罗县质量技术监督检测所 | 执行到新政策落地 | (0.5～1)%,100V/200V/380V 0～100A,
234 | 三相电能表 | 广东省市场监督管理局 | 市场需求 | 与委托方签订的委托合同或协议 | 机关、企业、事业单位，社会团体以及其他组织机构 | 100 | 广东省博罗县质量技术监督检测所 | 执行到新政策落地 | 0.5 级以下,100V/200V/380V 0～100A,
235 | 泄漏电流测试仪 | 广东省市场监督管理局 | 市场需求 | 与委托方签订的委托合同或协议 | 机关、企业、事业单位，社会团体以及其他组织机构 | 260 | 广东省博罗县质量技术监督检测所 | 执行到新政策落地 | 电流：(0.1～200)mA,电压：(0.1～300)V,输入电阻：(100～2000)Ω
236 | 直流电桥 | 广东省市场监督管理局 | 市场需求 | 与委托方签订的委托合同或协议 | 机关、企业、事业单位，社会团体以及其他组织机构 | 150 | 广东省博罗县质量技术监督检测所 | 执行到新政策落地 | 0.05级以下,(1mΩ～100kΩ),
237 | LCR测量仪(交流电桥) | 广东省市场监督管理局 | 市场需求 | 与委托方签订的委托合同或协议 | 机关、企业、事业单位，社会团体以及其他组织机构 | 350 | 广东省博罗县质量技术监督检测所 | 执行到新政策落地 | 0.1级及以下,电阻：1Ω～ 1.11111MΩ (100Hz、1kHz),电容：100pF～111.111μF(100Hz、1kHz),电感：1.00μH～0.11111H(1kHz)
238 | 标准电容器 | 广东省市场监督管理局 | 市场需求 | 与委托方签订的委托合同或协议 | 机关、企业、事业单位，社会团体以及其他组织机构 | 120 | 广东省博罗县质量技术监督检测所 | 执行到新政策落地 | 0.2级及以下,1pF～1000μF(100Hz、 1kHz),
239 | 标准电感器 | 广东省市场监督管理局 | 市场需求 | 与委托方签订的委托合同或协议 | 机关、企业、事业单位，社会团体以及其他组织机构 | 120 | 广东省博罗县质量技术监督检测所 | 执行到新政策落地 | 0.1级及以下,1μH～1000mH(1kHz),
240 | 静电测试仪 | 广东省市场监督管理局 | 市场需求 | 与委托方签订的委托合同或协议 | 机关、企业、事业单位，社会团体以及其他组织机构 | 250 | 广东省博罗县质量技术监督检测所 | 执行到新政策落地 | 374,100GΩ,
241 | 交流电源 | 广东省市场监督管理局 | 市场需求 | 与委托方签订的委托合同或协议 | 机关、企业、事业单位，社会团体以及其他组织机构 | 160 | 广东省博罗县质量技术监督检测所 | 执行到新政策落地 | 交流电压：(0.1～600)V(50Hz/ 60Hz),交流电流：(0.1～20)A(50Hz/ 60Hz),
242 | 直流稳压电源 | 广东省市场监督管理局 | 市场需求 | 与委托方签订的委托合同或协议 | 机关、企业、事业单位，社会团体以及其他组织机构 | 160 | 广东省博罗县质量技术监督检测所 | 执行到新政策落地 | 1级及以下,直流电压：(0.1～100)V,直流电流：(0.1～50)A
243 | 直流电子负载 | 广东省市场监督管理局 | 市场需求 | 与委托方签订的委托合同或协议 | 机关、企业、事业单位，社会团体以及其他组织机构 | 260 | 广东省博罗县质量技术监督检测所 | 执行到新政策落地 | 0.5级及以下,直流电压：(0.1～60)V,直流电流：(0.01～50)A
244 | 流量积算仪 | 广东省市场监督管理局 | 市场需求 | 与委托方签订的委托合同或协议 | 机关、企业、事业单位，社会团体以及其他组织机构 | 260 | 广东省博罗县质量技术监督检测所 | 执行到新政策落地 | Urel= 0.18%,(0.01～9999.99)m3/h,
245 | 线圈测量仪 | 广东省市场监督管理局 | 市场需求 | 与委托方签订的委托合同或协议 | 机关、企业、事业单位，社会团体以及其他组织机构 | 260 | 广东省博罗县质量技术监督检测所 | 执行到新政策落地 | 1.0级以下,(1～20000)T,
246 | 电源负载柜 | 广东省市场监督管理局 | 市场需求 | 与委托方签订的委托合同或协议 | 机关、企业、事业单位，社会团体以及其他组织机构 | 300 | 广东省博罗县质量技术监督检测所 | 执行到新政策落地 | CO-230,,
247 | 指针式特斯拉计 | 广东省市场监督管理局 | 市场需求 | 与委托方签订的委托合同或协议 | 机关、企业、事业单位，社会团体以及其他组织机构 | 450 | 广东省博罗县质量技术监督检测所 | 执行到新政策落地 | 1.0级以下,38.18mT/119.58mT/201.5 5mT/409.3mT/811.3mT/12 29.4mT/1735.6mT,
248 | 数字式特斯拉计 | 广东省市场监督管理局 | 市场需求 | 与委托方签订的委托合同或协议 | 机关、企业、事业单位，社会团体以及其他组织机构 | 550 | 广东省博罗县质量技术监督检测所 | 执行到新政策落地 | 0.5级及以下,38.18mT/119.58mT/201.5 5mT/409.3mT/811.3mT/12 29.4mT/1735.6mT,
249 | 示波器 | 广东省市场监督管理局 | 市场需求 | 与委托方签订的委托合同或协议 | 机关、企业、事业单位，社会团体以及其他组织机构 | 200 | 广东省博罗县质量技术监督检测所 | 执行到新政策落地 | 2.0级以下,带宽：DC～1000MHz,电压：1mV～100V
250 | 高频信号发生器 | 广东省市场监督管理局 | 市场需求 | 与委托方签订的委托合同或协议 | 机关、企业、事业单位，社会团体以及其他组织机构 | 600 | 广东省博罗县质量技术监督检测所 | 执行到新政策落地 | 8673B,150kHz～1.3GHz,
251 | 调制度测量仪 | 广东省市场监督管理局 | 市场需求 | 与委托方签订的委托合同或协议 | 机关、企业、事业单位，社会团体以及其他组织机构 | 450 | 广东省博罗县质量技术监督检测所 | 执行到新政策落地 | 调幅度AM:(5%～99%)(fc:150kHz～1GHz fm:50Hz～10kHz),,频偏:(0.1～ 40)kHz(fc:250kHz～1GHz fm:50Hz～10kHz),
252 | 低频信号发生器 | 广东省市场监督管理局 | 市场需求 | 与委托方签订的委托合同或协议 | 机关、企业、事业单位，社会团体以及其他组织机构 | 350 | 广东省博罗县质量技术监督检测所 | 执行到新政策落地 | 频率:20Hz～1MHz,输出电压幅度:1mV～20V (20Hz～1MHz),
253 | 失真仪测量仪 | 广东省市场监督管理局 | 市场需求 | 与委托方签订的委托合同或协议 | 机关、企业、事业单位，社会团体以及其他组织机构 | 250 | 广东省博罗县质量技术监督检测所 | 执行到新政策落地 | Urel=0.8%,失真度:(0.05%～ 99%) (5Hz～100kHz),
254 | 电话分析仪 | 广东省市场监督管理局 | 市场需求 | 与委托方签订的委托合同或协议 | 机关、企业、事业单位，社会团体以及其他组织机构 | 420 | 广东省博罗县质量技术监督检测所 | 执行到新政策落地 | 频率:(697～1477)Hz,电平:（0～30）dBm,
255 | 扬声器谐振频率测量仪 | 广东省市场监督管理局 | 市场需求 | 与委托方签订的委托合同或协议 | 机关、企业、事业单位，社会团体以及其他组织机构 | 200 | 广东省博罗县质量技术监督检测所 | 执行到新政策落地 | 频率:10Hz～6000Hz,电压:(0.1～10)V
256 | 心电图机 | 广东省市场监督管理局 | 市场需求 | 与委托方签订的委托合同或协议 | 机关、企业、事业单位，社会团体以及其他组织机构 | 504 | 广东省博罗县质量技术监督检测所 | 执行到新政策落地 | 5级,0.05～60Hz, 0.5～300mV,
257 | 心电监护仪 | 广东省市场监督管理局 | 市场需求 | 与委托方签订的委托合同或协议 | 机关、企业、事业单位，社会团体以及其他组织机构 | 504 | 广东省博罗县质量技术监督检测所 | 执行到新政策落地 | ,电压：0.5mV~5V，周期：0.01s~10s，心率：（30~200）次/分钟,
258 | 晶体管特性图示仪 | 广东省市场监督管理局 | 市场需求 | 与委托方签订的委托合同或协议 | 机关、企业、事业单位，社会团体以及其他组织机构 | 400 | 广东省博罗县质量技术监督检测所 | 执行到新政策落地 | Y 轴集电极电流偏 转因数:10μA～5A,X 轴集电极电压偏转因数:10mV～50V,
259 | 函数信号发生器 | 广东省市场监督管理局 | 市场需求 | 与委托方签订的委托合同或协议 | 机关、企业、事业单位，社会团体以及其他组织机构 | 350 | 广东省博罗县质量技术监督检测所 | 执行到新政策落地 | 频率:10Hz～2MHz,输出波形幅度:10mV～20V(1kHz)
260 | 扫频仪 | 广东省市场监督管理局 | 市场需求 | 与委托方签订的委托合同或协议 | 机关、企业、事业单位，社会团体以及其他组织机构 | 280 | 广东省博罗县质量技术监督检测所 | 执行到新政策落地 | 扫频频率:100kHz ～110MHz,扫频输出电平:20dBμ～100dBμ（1kHz～2MHz）
261 | 频谱分析仪 | 广东省市场监督管理局 | 市场需求 | 与委托方签订的委托合同或协议 | 机关、企业、事业单位，社会团体以及其他组织机构 | 650 | 广东省博罗县质量技术监督检测所 | 执行到新政策落地 | 频率:9kHz～4GHz,电平:(-80~14)dBm(9kHz~ 4GHz),
262 | 高频Q表 | 广东省市场监督管理局 | 市场需求 | 与委托方签订的委托合同或协议 | 机关、企业、事业单位，社会团体以及其他组织机构 | 350 | 广东省博罗县质量技术监督检测所 | 执行到新政策落地 | (7%～15%),Q:5～1000 C:25～470pF,
263 | 低频电子电压表 | 广东省市场监督管理局 | 市场需求 | 与委托方签订的委托合同或协议 | 机关、企业、事业单位，社会团体以及其他组织机构 | 180 | 广东省博罗县质量技术监督检测所 | 执行到新政策落地 | Urel=0.2%,交流电压:10mV～300V(10Hz～100kHz),
264 | 频率计 | 广东省市场监督管理局 | 市场需求 | 与委托方签订的委托合同或协议 | 机关、企业、事业单位，社会团体以及其他组织机构 | 800 | 广东省博罗县质量技术监督检测所 | 执行到新政策落地 | 频率测量范围及输 入灵敏度：1mV～1V(0.1Hz～4GHz),周期：0.1μs～10s
265 | 机械秒表 | 广东省市场监督管理局 | 市场需求 | 与委托方签订的委托合同或协议 | 机关、企业、事业单位，社会团体以及其他组织机构 | 100 | 广东省博罗县质量技术监督检测所 | 执行到新政策落地 | U=0.10s,0.1s ～3600s,
266 | 电子秒表 | 广东省市场监督管理局 | 市场需求 | 与委托方签订的委托合同或协议 | 机关、企业、事业单位，社会团体以及其他组织机构 | 100 | 广东省博罗县质量技术监督检测所 | 执行到新政策落地 | U=0.020s,时间：0.01s ～3600s,U=0.06s/d,(-30～ +30)s/d,
267 | 钟表分析仪 | 广东省市场监督管理局 | 市场需求 | 与委托方签订的委托合同或协议 | 机关、企业、事业单位，社会团体以及其他组织机构 | 250 | 广东省博罗县质量技术监督检测所 | 执行到新政策落地 | Urel=0.20%,日差：(-99～ +99)s/d,Urel=0.6%,月差：(-99～ +99)s/m,
268 | 声级计 | 广东省市场监督管理局 | 市场需求 | 与委托方签订的委托合同或协议 | 机关、企业、事业单位，社会团体以及其他组织机构 | 180 | 广东省博罗县质量技术监督检测所 | 执行到新政策落地 | 1350,94.0dB,
269 | 杂音计 | 广东省市场监督管理局 | 市场需求 | 与委托方签订的委托合同或协议 | 机关、企业、事业单位，社会团体以及其他组织机构 | 220 | 广东省博罗县质量技术监督检测所 | 执行到新政策落地 | MN-447A,1mV～100V （0～20）kHz,
270 | 音频扫频信号发生器 | 广东省市场监督管理局 | 市场需求 | 与委托方签订的委托合同或协议 | 机关、企业、事业单位，社会团体以及其他组织机构 | 350 | 广东省博罗县质量技术监督检测所 | 执行到新政策落地 | 扫频范围：20Hz～20kHz,输出电压：（0.1～20）V(20Hz～20kHz)
271 | 音频分析仪 | 广东省市场监督管理局 | 市场需求 | 与委托方签订的委托合同或协议 | 机关、企业、事业单位，社会团体以及其他组织机构 | 500 | 广东省博罗县质量技术监督检测所 | 执行到新政策落地 | 交流电压:1mV～100V(20Hz~20kHz),失真度:(0.05%~99%)(10kHz~ 100kHz),频率:20Hz~200kHz,信号源频率:10Hz～150kHz,
272 | 医用超声诊断仪超声源(B超) | 广东省市场监督管理局 | 市场需求 | 与委托方签订的委托合同或协议 | 机关、企业、事业单位，社会团体以及其他组织机构 | 756 | 广东省博罗县质量技术监督检测所 | 执行到新政策落地 | B超,(1～100)mW,按探头算
273 | 超声测厚仪 | 广东省市场监督管理局 | 市场需求 | 与委托方签订的委托合同或协议 | 机关、企业、事业单位，社会团体以及其他组织机构 | 350 | 广东省博罗县质量技术监督检测所 | 执行到新政策落地 | U=0.02mm,(1～20)mm,
274 | 数显测高仪 | 广东省市场监督管理局 | 市场需求 | 与委托方签订的委托合同或协议 | 机关、企业、事业单位，社会团体以及其他组织机构 | 300 | 广东省博罗县质量技术监督检测所 | 执行到新政策落地 | U=1.8μm,(0～1000)mm,
275 | 偏摆检查仪 | 广东省市场监督管理局 | 市场需求 | 与委托方签订的委托合同或协议 | 机关、企业、事业单位，社会团体以及其他组织机构 | 350 | 广东省博罗县质量技术监督检测所 | 执行到新政策落地 | U=1.7μm,≤2000 mm,
276 | 胶砂试模 | 广东省市场监督管理局 | 市场需求 | 与委托方签订的委托合同或协议 | 机关、企业、事业单位，社会团体以及其他组织机构 | 100 | 广东省博罗县质量技术监督检测所 | 执行到新政策落地 | U=(0.02～0.05)mm,（0-300）mm,
277 | 透气法比表面积仪 | 广东省市场监督管理局 | 市场需求 | 与委托方签订的委托合同或协议 | 机关、企业、事业单位，社会团体以及其他组织机构 | 320 | 广东省博罗县质量技术监督检测所 | 执行到新政策落地 | U=(0.02～0.05)mm,(0～300)mm,
278 | 混凝土裂缝宽度 测量仪 | 广东省市场监督管理局 | 市场需求 | 与委托方签订的委托合同或协议 | 机关、企业、事业单位，社会团体以及其他组织机构 | 200 | 广东省博罗县质量技术监督检测所 | 执行到新政策落地 | ,(0.01～10)mm,
279 | 水泥标准筛 | 广东省市场监督管理局 | 市场需求 | 与委托方签订的委托合同或协议 | 机关、企业、事业单位，社会团体以及其他组织机构 | 80 | 广东省博罗县质量技术监督检测所 | 执行到新政策落地 | U=3.1μm,0.080mm,
280 | 沥青针入度仪 | 广东省市场监督管理局 | 市场需求 | 与委托方签订的委托合同或协议 | 机关、企业、事业单位，社会团体以及其他组织机构 | 350 | 广东省博罗县质量技术监督检测所 | 执行到新政策落地 | U=0.6g,,(0～1000)g,
|  | 广东省市场监督管理局 | 市场需求 | 与委托方签订的委托合同或协议 | 机关、企业、事业单位，社会团体以及其他组织机构 |  | 广东省博罗县质量技术监督检测所 | 执行到新政策落地 | U=(0.02～ 0.05)mm,(0～100),
281 | 雷氏夹膨胀测定仪 | 广东省市场监督管理局 | 市场需求 | 与委托方签订的委托合同或协议 | 机关、企业、事业单位，社会团体以及其他组织机构 | 320 | 广东省博罗县质量技术监督检测所 | 执行到新政策落地 | Urel=0.8%,(0～1)kg,
282 | 马歇尔稳定度试验仪 | 广东省市场监督管理局 | 市场需求 | 与委托方签订的委托合同或协议 | 机关、企业、事业单位，社会团体以及其他组织机构 | 500 | 广东省博罗县质量技术监督检测所 | 执行到新政策落地 | Urel= 0.5%,(0.5～30) kN,
283 | 恒定加力速度建筑材料试验机 | 广东省市场监督管理局 | 市场需求 | 与委托方签订的委托合同或协议 | 机关、企业、事业单位，社会团体以及其他组织机构 | 840 | 广东省博罗县质量技术监督检测所 | 执行到新政策落地 | Urel= 0.5%,(0.1～3000) kN,
284 | 滚筒式车速表检验台 | 广东省市场监督管理局 | 市场需求 | 与委托方签订的委托合同或协议 | 机关、企业、事业单位，社会团体以及其他组织机构 | 860 | 广东省博罗县质量技术监督检测所 | 执行到新政策落地 | Urel=0.7%,(0～120) km / h,
285 | 轮胎压力表 | 广东省市场监督管理局 | 市场需求 | 与委托方签订的委托合同或协议 | 机关、企业、事业单位，社会团体以及其他组织机构 | 120 | 广东省博罗县质量技术监督检测所 | 执行到新政策落地 | U=0.7%FS,(0～2.5) MPa,
286 | 数字压力计 | 广东省市场监督管理局 | 市场需求 | 与委托方签订的委托合同或协议 | 机关、企业、事业单位，社会团体以及其他组织机构 | 420 | 广东省博罗县质量技术监督检测所 | 执行到新政策落地 | U=0.20%FS,(-0.1~60) MPa,
287 | 测汞仪 | 广东省市场监督管理局 | 市场需求 | 与委托方签订的委托合同或协议 | 机关、企业、事业单位，社会团体以及其他组织机构 | 336 | 广东省博罗县质量技术监督检测所 | 执行到新政策落地 | U=0.07ng/mL,≤10ng/ml,
288 | 农药残留快速检定仪 | 广东省市场监督管理局 | 市场需求 | 与委托方签订的委托合同或协议 | 机关、企业、事业单位，社会团体以及其他组织机构 | 800 | 广东省博罗县质量技术监督检测所 | 执行到新政策落地 | Urel=0.6%,(0～100)% τ,
289 | 电子血压计 | 广东省市场监督管理局 | 市场需求 | 与委托方签订的委托合同或协议 | 机关、企业、事业单位，社会团体以及其他组织机构 | 100 | 广东省博罗县质量技术监督检测所 | 执行到新政策落地 | U=0.2kPa,(0～40) kPa,
290 | 医用多参数监护仪 | 广东省市场监督管理局 | 市场需求 | 与委托方签订的委托合同或协议 | 机关、企业、事业单位，社会团体以及其他组织机构 | 1500 | 广东省博罗县质量技术监督检测所 | 执行到新政策落地 | (30～300)次/分,(0.5 ～3) mV,(0～40)kPa,(30～300)%,(10～42)℃,(30～75)%RH
291 | 婴儿培养箱 | 广东省市场监督管理局 | 市场需求 | 与委托方签订的委托合同或协议 | 机关、企业、事业单位，社会团体以及其他组织机构 | 800 | 广东省博罗县质量技术监督检测所 | 执行到新政策落地 | U=(0.3～1)℃,U=5%RH,
292 | 导热系数测试仪 | 广东省市场监督管理局 | 市场需求 | 与委托方签订的委托合同或协议 | 机关、企业、事业单位，社会团体以及其他组织机构 | 1200 | 广东省博罗县质量技术监督检测所 | 执行到新政策落地 | (0.02～1) W/(m·K),U=9×10-4 W/(m·K),
293 | 沥青延度仪 | 广东省市场监督管理局 | 市场需求 | 与委托方签订的委托合同或协议 | 机关、企业、事业单位，社会团体以及其他组织机构 | 600 | 广东省博罗县质量技术监督检测所 | 执行到新政策落地 | U=0.3℃,(0~100)℃,
294 | 温度变送器 | 广东省市场监督管理局 | 市场需求 | 与委托方签订的委托合同或协议 | 机关、企业、事业单位，社会团体以及其他组织机构 | 300 | 广东省博罗县质量技术监督检测所 | 执行到新政策落地 | U=(0.5～5)℃,(-200～1800)℃,
295 | 工业过程测量记录仪 | 广东省市场监督管理局 | 市场需求 | 与委托方签订的委托合同或协议 | 机关、企业、事业单位，社会团体以及其他组织机构 | 200 | 广东省博罗县质量技术监督检测所 | 执行到新政策落地 | U =(0.5～5)℃,配热电阻: (-200～850)℃,,配热电偶: (0～1600)℃
296 | 电能表现场校准 | 广东省市场监督管理局 | 市场需求 | 与委托方签订的委托合同或协议 | 机关、企业、事业单位，社会团体以及其他组织机构 | 380 | 广东省博罗县质量技术监督检测所 | 执行到新政策落地 | Urel=0.5%,(0～380)V， (0～5)A, 50Hz,60Hz,
297 | 水表现场校准 | 广东省市场监督管理局 | 市场需求 | 与委托方签订的委托合同或协议 | 机关、企业、事业单位，社会团体以及其他组织机构 | 500 | 广东省博罗县质量技术监督检测所 | 执行到新政策落地 | 1级、2级;25mm≤DN≤150mm;现场校准\测试
|  | 广东省市场监督管理局 | 市场需求 | 与委托方签订的委托合同或协议 | 机关、企业、事业单位，社会团体以及其他组织机构 | 800 | 广东省博罗县质量技术监督检测所 | 执行到新政策落地 | 1级、2级;150mm<DN≤200mm;现场校准\测试
|  | 广东省市场监督管理局 | 市场需求 | 与委托方签订的委托合同或协议 | 机关、企业、事业单位，社会团体以及其他组织机构 | 1200 | 广东省博罗县质量技术监督检测所 | 执行到新政策落地 | 1级、2级;200mm<DN≤300mm;现场校准\测试
|  | 广东省市场监督管理局 | 市场需求 | 与委托方签订的委托合同或协议 | 机关、企业、事业单位，社会团体以及其他组织机构 | 1500 | 广东省博罗县质量技术监督检测所 | 执行到新政策落地 | 1级、2级;DN≥300mm;现场校准\测试
298 | 匝间冲击耐压试验仪 | 广东省市场监督管理局 | 市场需求 | 与委托方签订的委托合同或协议 | 机关、企业、事业单位，社会团体以及其他组织机构 | 400 | 广东省博罗县质量技术监督检测所 | 执行到新政策落地 | Urel=2.0%,电压峰值：0.1kV～15kV,Urel=2.0%,波前时间：（0.1~100）μs
299 | 电池内阻测试仪 | 广东省市场监督管理局 | 市场需求 | 与委托方签订的委托合同或协议 | 机关、企业、事业单位，社会团体以及其他组织机构 | 380 | 广东省博罗县质量技术监督检测所 | 执行到新政策落地 | 电阻：1mΩ~3kΩ,直流电压：0.1V~100V
300 | 电容器漏电流测试仪 | 广东省市场监督管理局 | 市场需求 | 与委托方签订的委托合同或协议 | 机关、企业、事业单位，社会团体以及其他组织机构 | 400 | 广东省博罗县质量技术监督检测所 | 执行到新政策落地 | 直流极化电压：1V~500V,漏电流：0.2μA～20mA,充电时间：(1～600)s
301 | 电浪涌发生器 | 广东省市场监督管理局 | 市场需求 | 与委托方签订的委托合同或协议 | 机关、企业、事业单位，社会团体以及其他组织机构 | 550 | 广东省博罗县质量技术监督检测所 | 执行到新政策落地 | 电压峰值： (-0.5~15)kV,时间：(1.2～50)µs
302 | 示波器高压探头 | 广东省市场监督管理局 | 市场需求 | 与委托方签订的委托合同或协议 | 机关、企业、事业单位，社会团体以及其他组织机构 | 150 | 广东省博罗县质量技术监督检测所 | 执行到新政策落地 | Urel=1.2%,直流衰减倍率：10～1000,
303 | 石英晶体振荡器 | 广东省市场监督管理局 | 市场需求 | 与委托方签订的委托合同或协议 | 机关、企业、事业单位，社会团体以及其他组织机构 | 400 | 广东省博罗县质量技术监督检测所 | 执行到新政策落地 | Urel=1×10-9,频率：1MHz、5MHz、10MHz,
304 | 驻极体传声器测试仪 | 广东省市场监督管理局 | 市场需求 | 与委托方签订的委托合同或协议 | 机关、企业、事业单位，社会团体以及其他组织机构 | 350 | 广东省博罗县质量技术监督检测所 | 执行到新政策落地 | 频率：70Hz/1000Hz,声压灵敏度：-30dB, -40dB, -50dB (70Hz,1000Hz),电压：(0.1～10)V
305 | 沥青软化点仪 | 广东省市场监督管理局 | 市场需求 | 与委托方签订的委托合同或协议 | 机关、企业、事业单位，社会团体以及其他组织机构 | 550 | 广东省博罗县质量技术监督检测所 | 执行到新政策落地 | (0～180)℃,(0～100)g,(0～200)mm,
306 | 液压千斤顶 | 广东省市场监督管理局 | 市场需求 | 与委托方签订的委托合同或协议 | 机关、企业、事业单位，社会团体以及其他组织机构 | 500 | 广东省博罗县质量技术监督检测所 | 执行到新政策落地 | Urel=1.5%,≤100t,
|  | 广东省市场监督管理局 | 市场需求 | 与委托方签订的委托合同或协议 | 机关、企业、事业单位，社会团体以及其他组织机构 | 1000 | 广东省博罗县质量技术监督检测所 | 执行到新政策落地 | ,100t～200t (含200t),
|  | 广东省市场监督管理局 | 市场需求 | 与委托方签订的委托合同或协议 | 机关、企业、事业单位，社会团体以及其他组织机构 | 1500 | 广东省博罗县质量技术监督检测所 | 执行到新政策落地 | ,200t～300t (含300t),
|  | 广东省市场监督管理局 | 市场需求 | 与委托方签订的委托合同或协议 | 机关、企业、事业单位，社会团体以及其他组织机构 | 2000 | 广东省博罗县质量技术监督检测所 | 执行到新政策落地 | ,300t～400t (含400t),
|  | 广东省市场监督管理局 | 市场需求 | 与委托方签订的委托合同或协议 | 机关、企业、事业单位，社会团体以及其他组织机构 | 2500 | 广东省博罗县质量技术监督检测所 | 执行到新政策落地 | ,400t～500t (含500t),
|  | 广东省市场监督管理局 | 市场需求 | 与委托方签订的委托合同或协议 | 机关、企业、事业单位，社会团体以及其他组织机构 | 3000 | 广东省博罗县质量技术监督检测所 | 执行到新政策落地 | ,500t～600t (含600t),
|  | 广东省市场监督管理局 | 市场需求 | 与委托方签订的委托合同或协议 | 机关、企业、事业单位，社会团体以及其他组织机构 | 3500 | 广东省博罗县质量技术监督检测所 | 执行到新政策落地 | ,600t～700t (含700t),
|  | 广东省市场监督管理局 | 市场需求 | 与委托方签订的委托合同或协议 | 机关、企业、事业单位，社会团体以及其他组织机构 | 4000 | 广东省博罗县质量技术监督检测所 | 执行到新政策落地 | ,700t～800t (含800t),
|  | 广东省市场监督管理局 | 市场需求 | 与委托方签订的委托合同或协议 | 机关、企业、事业单位，社会团体以及其他组织机构 | 4500 | 广东省博罗县质量技术监督检测所 | 执行到新政策落地 | ,800t～900t (含900t),
|  | 广东省市场监督管理局 | 市场需求 | 与委托方签订的委托合同或协议 | 机关、企业、事业单位，社会团体以及其他组织机构 | 5000 | 广东省博罗县质量技术监督检测所 | 执行到新政策落地 | ,900t～1000t (含1000t),
307 | 组合式角度尺 | 广东省市场监督管理局 | 市场需求 | 与委托方签订的委托合同或协议 | 机关、企业、事业单位，社会团体以及其他组织机构 | 120 | 广东省博罗县质量技术监督检测所 | 执行到新政策落地 | ,0～360°,
308 | 抗渗试模 | 广东省市场监督管理局 | 市场需求 | 与委托方签订的委托合同或协议 | 机关、企业、事业单位，社会团体以及其他组织机构 | 100 | 广东省博罗县质量技术监督检测所 | 执行到新政策落地 | U=0.09mm,（0~200）mm,
309 | 砼弹性模量试模 | 广东省市场监督管理局 | 市场需求 | 与委托方签订的委托合同或协议 | 机关、企业、事业单位，社会团体以及其他组织机构 | 100 | 广东省博罗县质量技术监督检测所 | 执行到新政策落地 | U=0.06mm,（0~300）mm,
310 | 刀口形直尺 | 广东省市场监督管理局 | 市场需求 | 与委托方签订的委托合同或协议 | 机关、企业、事业单位，社会团体以及其他组织机构 | 160 | 广东省博罗县质量技术监督检测所 | 执行到新政策落地 | （0~300）mm,
311 | 混凝土抗压试模 | 广东省市场监督管理局 | 市场需求 | 与委托方签订的委托合同或协议 | 机关、企业、事业单位，社会团体以及其他组织机构 | 100 | 广东省博罗县质量技术监督检测所 | 执行到新政策落地 | U=0.05mm,（0~150）mm,
312 | 砼抗折试模 | 广东省市场监督管理局 | 市场需求 | 与委托方签订的委托合同或协议 | 机关、企业、事业单位，社会团体以及其他组织机构 | 100 | 广东省博罗县质量技术监督检测所 | 执行到新政策落地 | U=0.07mm,（0~150）mm,
|  | 广东省市场监督管理局 | 市场需求 | 与委托方签订的委托合同或协议 | 机关、企业、事业单位，社会团体以及其他组织机构 | 240 | 广东省博罗县质量技术监督检测所 | 执行到新政策落地 | U=0.28mm,（＞150~550）mm,
313 | 燃烧法沥青含量测试仪 | 广东省市场监督管理局 | 市场需求 | 与委托方签订的委托合同或协议 | 机关、企业、事业单位，社会团体以及其他组织机构 | 350 | 广东省博罗县质量技术监督检测所 | 执行到新政策落地 | 1g～5kg,(300~1000)℃
314 | 锚杆拉拔仪 | 广东省市场监督管理局 | 市场需求 | 与委托方签订的委托合同或协议 | 机关、企业、事业单位，社会团体以及其他组织机构 | 500 | 广东省博罗县质量技术监督检测所 | 执行到新政策落地 | Urel=2%,(30~2000)kN,
315 | 扭转试验机 | 广东省市场监督管理局 | 市场需求 | 与委托方签订的委托合同或协议 | 机关、企业、事业单位，社会团体以及其他组织机构 | 630 | 广东省博罗县质量技术监督检测所 | 执行到新政策落地 | Urel=0.4%,(0~50)Nm,每增加一量程加收180元
316 | 漏电起痕试验仪 | 广东省市场监督管理局 | 市场需求 | 与委托方签订的委托合同或协议 | 机关、企业、事业单位，社会团体以及其他组织机构 | 350 | 广东省博罗县质量技术监督检测所 | 执行到新政策落地 | 电压：（10~600）V,电流：（0.01~1）A,时间：1s~600s,长度：1mm~20mm,力值：0N~2N,
317 | 调压器 | 广东省市场监督管理局 | 市场需求 | 与委托方签订的委托合同或协议 | 机关、企业、事业单位，社会团体以及其他组织机构 | 200 | 广东省博罗县质量技术监督检测所 | 执行到新政策落地 | Urel=1.6%,（2~500）V,
318 | 高压漆膜连续性试验仪 | 广东省市场监督管理局 | 市场需求 | 与委托方签订的委托合同或协议 | 机关、企业、事业单位，社会团体以及其他组织机构 | 280 | 广东省博罗县质量技术监督检测所 | 执行到新政策落地 | 直流电压:（0.1~3）kV,直流电流:(10~100)μA,重复计数 频率:(400～600)次/分
319 | 高频耐电压测试仪 | 广东省市场监督管理局 | 市场需求 | 与委托方签订的委托合同或协议 | 机关、企业、事业单位，社会团体以及其他组织机构 | 500 | 广东省博罗县质量技术监督检测所 | 执行到新政策落地 | Urel=4%,（0.1~20）kV（1kHz~10MHz),
320 | 李氏密度瓶 | 广东省市场监督管理局 | 市场需求 | 与委托方签订的委托合同或协议 | 机关、企业、事业单位，社会团体以及其他组织机构 | 90 | 广东省博罗县质量技术监督检测所 | 执行到新政策落地 | U=(0.03~0.08）mL,(0-300)mL,
321 | 混凝土氯离子含量快速检测仪 | 广东省市场监督管理局 | 市场需求 | 与委托方签订的委托合同或协议 | 机关、企业、事业单位，社会团体以及其他组织机构 | 150 | 广东省博罗县质量技术监督检测所 | 执行到新政策落地 | Urel=0.7%~0.4%,（0.001~0.1）mol/L,
322 | 数字温度计 | 广东省市场监督管理局 | 市场需求 | 与委托方签订的委托合同或协议 | 机关、企业、事业单位，社会团体以及其他组织机构 | 180 | 广东省博罗县质量技术监督检测所 | 执行到新政策落地 | U=(0.2~0.6）℃,（-30~300）℃,
323 | 数字温湿度计 | 广东省市场监督管理局 | 市场需求 | 与委托方签订的委托合同或协议 | 机关、企业、事业单位，社会团体以及其他组织机构 | 200 | 广东省博罗县质量技术监督检测所 | 执行到新政策落地 | U=0.7℃,（10~40）℃,U=2.6%RH,30%RH~95%RH,
324 | 油气回收 | 广东省市场监督管理局 | 市场需求 | 与委托方签订的委托合同或协议 | 机关、企业、事业单位，社会团体以及其他组织机构 | 2300 | 广东省博罗县质量技术监督检测所 | 执行到新政策落地 | 超过2台机，每超过1台加收400元（含密闭、液阻、气液比3个参数）
325 | 手持糖量计 | 广东省市场监督管理局 | 市场需求 | 与委托方签订的委托合同或协议 | 机关、企业、事业单位，社会团体以及其他组织机构 | 336 | 广东省博罗县质量技术监督检测所 | 执行到新政策落地 | U=0.4%,0%~50%,
326 | 脑电图机 | 广东省市场监督管理局 | 市场需求 | 与委托方签订的委托合同或协议 | 机关、企业、事业单位，社会团体以及其他组织机构 | 1200 | 广东省博罗县质量技术监督检测所 | 执行到新政策落地 | ,1~60Hz,
327 | 生物安全柜 | 广东省市场监督管理局 | 市场需求 | 与委托方签订的委托合同或协议 | 机关、企业、事业单位，社会团体以及其他组织机构 | 4000 | 广东省博罗县质量技术监督检测所 | 执行到新政策落地 | 测量洁净度，增加测量气流、压差、换风量、照度、噪声、泄漏等参数，则增加一个参数加收400元。
328 | 油气泄漏浓度 | 广东省市场监督管理局 | 市场需求 | 与委托方签订的委托合同或协议 | 机关、企业、事业单位，社会团体以及其他组织机构 | 2000 | 广东省博罗县质量技术监督检测所 | 执行到新政策落地 | ,,油气回收密闭点泄漏浓度检测
329 | 环境空气和废气 | 广东省市场监督管理局 | 市场需求 | 与委托方签订的委托合同或协议 | 机关、企业、事业单位，社会团体以及其他组织机构 | 2000 | 广东省博罗县质量技术监督检测所 | 执行到新政策落地 | ,,包含油气处理装置排放浓度检测和无组织排放油气浓度检测
330 | 注射泵 | 广东省市场监督管理局 | 市场需求 | 与委托方签订的委托合同或协议 | 机关、企业、事业单位，社会团体以及其他组织机构 | 500 | 广东省博罗县质量技术监督检测所 | 执行到新政策落地 | （5～1000）mL/h,(0～200)kPa;单通道
|  | 广东省市场监督管理局 | 市场需求 | 与委托方签订的委托合同或协议 | 机关、企业、事业单位，社会团体以及其他组织机构 | 700 | 广东省博罗县质量技术监督检测所 | 执行到新政策落地 | （5～1000）mL/h,(0～200)kPa;双通道
|  | 广东省市场监督管理局 | 市场需求 | 与委托方签订的委托合同或协议 | 机关、企业、事业单位，社会团体以及其他组织机构 | 1000 | 广东省博罗县质量技术监督检测所 | 执行到新政策落地 | （5～1000）mL/h,(0～200)kPa;三通道
331 | 雷氏夹 | 广东省市场监督管理局 | 市场需求 | 与委托方签订的委托合同或协议 | 机关、企业、事业单位，社会团体以及其他组织机构 | 100 | 广东省博罗县质量技术监督检测所 | 执行到新政策落地 | U=0.05mm,(0～152) mm,
332 | 抗折夹具 | 广东省市场监督管理局 | 市场需求 | 与委托方签订的委托合同或协议 | 机关、企业、事业单位，社会团体以及其他组织机构 | 100 | 广东省博罗县质量技术监督检测所 | 执行到新政策落地 | U=0.05mm,(0～500) mm,
333 | 抗压夹具 | 广东省市场监督管理局 | 市场需求 | 与委托方签订的委托合同或协议 | 机关、企业、事业单位，社会团体以及其他组织机构 | 100 | 广东省博罗县质量技术监督检测所 | 执行到新政策落地 | U=0.05mm,(0～500) mm,
334 | 引伸计 | 广东省市场监督管理局 | 市场需求 | 与委托方签订的委托合同或协议 | 机关、企业、事业单位，社会团体以及其他组织机构 | 500 | 广东省博罗县质量技术监督检测所 | 执行到新政策落地 | Urel=0.36%,(0～25) mm,
335 | 残余变形引伸计 | 广东省市场监督管理局 | 市场需求 | 与委托方签订的委托合同或协议 | 机关、企业、事业单位，社会团体以及其他组织机构 | 800 | 广东省博罗县质量技术监督检测所 | 执行到新政策落地 | Urel=0.36%,(0～25) mm,包含2个引伸计
336 | 导体伸长率仪 | 广东省市场监督管理局 | 市场需求 | 与委托方签订的委托合同或协议 | 机关、企业、事业单位，社会团体以及其他组织机构 | 300 | 广东省博罗县质量技术监督检测所 | 执行到新政策落地 | U=0.1%,(0～100)%,
337 | 漆膜划格器 | 广东省市场监督管理局 | 市场需求 | 与委托方签订的委托合同或协议 | 机关、企业、事业单位，社会团体以及其他组织机构 | 100 | 广东省博罗县质量技术监督检测所 | 执行到新政策落地 | U=3μm,(0～3) mm,
338 | 石子压碎值测定仪 | 广东省市场监督管理局 | 市场需求 | 与委托方签订的委托合同或协议 | 机关、企业、事业单位，社会团体以及其他组织机构 | 100 | 广东省博罗县质量技术监督检测所 | 执行到新政策落地 | U=0.05mm,(0～152) mm,
339 | 砂子压碎值测定仪 | 广东省市场监督管理局 | 市场需求 | 与委托方签订的委托合同或协议 | 机关、企业、事业单位，社会团体以及其他组织机构 | 100 | 广东省博罗县质量技术监督检测所 | 执行到新政策落地 | U=0.05mm,(0～100) mm,
340 | 钢筋打点机 | 广东省市场监督管理局 | 市场需求 | 与委托方签订的委托合同或协议 | 机关、企业、事业单位，社会团体以及其他组织机构 | 150 | 广东省博罗县质量技术监督检测所 | 执行到新政策落地 | U=0.05mm,(0～300) mm,
341 | 环刀 | 广东省市场监督管理局 | 市场需求 | 与委托方签订的委托合同或协议 | 机关、企业、事业单位，社会团体以及其他组织机构 | 100 | 广东省博罗县质量技术监督检测所 | 执行到新政策落地 | U=0.05mm,(0～100) mm,
342 | 哑铃刀（取样器） | 广东省市场监督管理局 | 市场需求 | 与委托方签订的委托合同或协议 | 机关、企业、事业单位，社会团体以及其他组织机构 | 150 | 广东省博罗县质量技术监督检测所 | 执行到新政策落地 | U=0.05mm,(0～300) mm,
343 | 路面构造深度测定仪（铺砂仪） | 广东省市场监督管理局 | 市场需求 | 与委托方签订的委托合同或协议 | 机关、企业、事业单位，社会团体以及其他组织机构 | 150 | 广东省博罗县质量技术监督检测所 | 执行到新政策落地 | U=0.05mm,(0～300) mm,
344 | 水泥浆泌水率膨胀试验仪 | 广东省市场监督管理局 | 市场需求 | 与委托方签订的委托合同或协议 | 机关、企业、事业单位，社会团体以及其他组织机构 | 150 | 广东省博罗县质量技术监督检测所 | 执行到新政策落地 | U=0.05mm,(0～500) mm,
345 | 砂浆分层度测定仪 | 广东省市场监督管理局 | 市场需求 | 与委托方签订的委托合同或协议 | 机关、企业、事业单位，社会团体以及其他组织机构 | 150 | 广东省博罗县质量技术监督检测所 | 执行到新政策落地 | U=0.05mm,(0～300) mm,
346 | 坍落度筒 | 广东省市场监督管理局 | 市场需求 | 与委托方签订的委托合同或协议 | 机关、企业、事业单位，社会团体以及其他组织机构 | 150 | 广东省博罗县质量技术监督检测所 | 执行到新政策落地 | U=0.05mm,(0～300) mm,
347 | 路面回弹弯沉测定仪 | 广东省市场监督管理局 | 市场需求 | 与委托方签订的委托合同或协议 | 机关、企业、事业单位，社会团体以及其他组织机构 | 150 | 广东省博罗县质量技术监督检测所 | 执行到新政策落地 | U=0.05mm,(0～300) mm,
348 | 细集料棱角状试验验仪 | 广东省市场监督管理局 | 市场需求 | 与委托方签订的委托合同或协议 | 机关、企业、事业单位，社会团体以及其他组织机构 | 300 | 广东省博罗县质量技术监督检测所 | 执行到新政策落地 | U=0.05mm,(0～300) mm,
349 | 水平尺 | 广东省市场监督管理局 | 市场需求 | 与委托方签订的委托合同或协议 | 机关、企业、事业单位，社会团体以及其他组织机构 | 120 | 广东省博罗县质量技术监督检测所 | 执行到新政策落地 | U=0.03mm,(0～1000) mm,
350 | 焊接检验尺 | 广东省市场监督管理局 | 市场需求 | 与委托方签订的委托合同或协议 | 机关、企业、事业单位，社会团体以及其他组织机构 | 120 | 广东省博罗县质量技术监督检测所 | 执行到新政策落地 | U=0.02mm,(0～100) mm,
351 | 工程质量检测尺 | 广东省市场监督管理局 | 市场需求 | 与委托方签订的委托合同或协议 | 机关、企业、事业单位，社会团体以及其他组织机构 | 200 | 广东省博罗县质量技术监督检测所 | 执行到新政策落地 | U=0.1mm,(0～3) m,
352 | 灌砂法密度测定仪 | 广东省市场监督管理局 | 市场需求 | 与委托方签订的委托合同或协议 | 机关、企业、事业单位，社会团体以及其他组织机构 | 200 | 广东省博罗县质量技术监督检测所 | 执行到新政策落地 | U=0.05mm,(0～300) mm,
353 | 线棒涂布器 | 广东省市场监督管理局 | 市场需求 | 与委托方签订的委托合同或协议 | 机关、企业、事业单位，社会团体以及其他组织机构 | 200 | 广东省博罗县质量技术监督检测所 | 执行到新政策落地 | U=0.6μm,(0～150)μm,
354 | 制备器 | 广东省市场监督管理局 | 市场需求 | 与委托方签订的委托合同或协议 | 机关、企业、事业单位，社会团体以及其他组织机构 | 200 | 广东省博罗县质量技术监督检测所 | 执行到新政策落地 | U=0.6μm,(0～250)μm,
355 | 混凝土弹性模量测定仪 | 广东省市场监督管理局 | 市场需求 | 与委托方签订的委托合同或协议 | 机关、企业、事业单位，社会团体以及其他组织机构 | 200 | 广东省博罗县质量技术监督检测所 | 执行到新政策落地 | U=2.0μm,(0～10) mm,
356 | 钢筋弯曲试验机 | 广东省市场监督管理局 | 市场需求 | 与委托方签订的委托合同或协议 | 机关、企业、事业单位，社会团体以及其他组织机构 | 500 | 广东省博罗县质量技术监督检测所 | 执行到新政策落地 | U=2′,(0～360) °,
357 | 冷弯冲头 | 广东省市场监督管理局 | 市场需求 | 与委托方签订的委托合同或协议 | 机关、企业、事业单位，社会团体以及其他组织机构 | 20 | 广东省博罗县质量技术监督检测所 | 执行到新政策落地 | U=0.05mm,R(0～300) mm,
358 | 针入度标准针 | 广东省市场监督管理局 | 市场需求 | 与委托方签订的委托合同或协议 | 机关、企业、事业单位，社会团体以及其他组织机构 | 100 | 广东省博罗县质量技术监督检测所 | 执行到新政策落地 | U=1.2μm,(0～2)mm,
359 | 八字模 | 广东省市场监督管理局 | 市场需求 | 与委托方签订的委托合同或协议 | 机关、企业、事业单位，社会团体以及其他组织机构 | 100 | 广东省博罗县质量技术监督检测所 | 执行到新政策落地 | U=0.05mm,R(0～300) mm,
360 | 铟钢尺 | 广东省市场监督管理局 | 市场需求 | 与委托方签订的委托合同或协议 | 机关、企业、事业单位，社会团体以及其他组织机构 | 100 | 广东省博罗县质量技术监督检测所 | 执行到新政策落地 | U=0.1mm,(0～5) m,
361 | 电桥夹具 | 广东省市场监督管理局 | 市场需求 | 与委托方签订的委托合同或协议 | 机关、企业、事业单位，社会团体以及其他组织机构 | 150 | 广东省博罗县质量技术监督检测所 | 执行到新政策落地 | U=0.12mm,(0～1) m,
362 | 回弹模量测定仪 | 广东省市场监督管理局 | 市场需求 | 与委托方签订的委托合同或协议 | 机关、企业、事业单位，社会团体以及其他组织机构 | 150 | 广东省博罗县质量技术监督检测所 | 执行到新政策落地 | U=0.05mm,(0～300) mm,
363 | 坍落度扩展度流动仪 | 广东省市场监督管理局 | 市场需求 | 与委托方签订的委托合同或协议 | 机关、企业、事业单位，社会团体以及其他组织机构 | 200 | 广东省博罗县质量技术监督检测所 | 执行到新政策落地 | U=0.5mm,(0～1000) mm,
364 | 砂浆保水性测定仪 | 广东省市场监督管理局 | 市场需求 | 与委托方签订的委托合同或协议 | 机关、企业、事业单位，社会团体以及其他组织机构 | 100 | 广东省博罗县质量技术监督检测所 | 执行到新政策落地 | U=0.05mm,(0～300) mm,
365 | 检针机 | 广东省市场监督管理局 | 市场需求 | 与委托方签订的委托合同或协议 | 机关、企业、事业单位，社会团体以及其他组织机构 | 600 | 广东省博罗县质量技术监督检测所 | 执行到新政策落地 | U=0.05mm,(0～600) mm,
366 | 检针机（手持式） | 广东省市场监督管理局 | 市场需求 | 与委托方签订的委托合同或协议 | 机关、企业、事业单位，社会团体以及其他组织机构 | 300 | 广东省博罗县质量技术监督检测所 | 执行到新政策落地 | U=0.05mm,(0～600) mm,
367 | 假手指（A、B） | 广东省市场监督管理局 | 市场需求 | 与委托方签订的委托合同或协议 | 机关、企业、事业单位，社会团体以及其他组织机构 | 150 | 广东省博罗县质量技术监督检测所 | 执行到新政策落地 | U=0.05mm,(0～300) mm,
368 | 小物件筒 | 广东省市场监督管理局 | 市场需求 | 与委托方签订的委托合同或协议 | 机关、企业、事业单位，社会团体以及其他组织机构 | 150 | 广东省博罗县质量技术监督检测所 | 执行到新政策落地 | U=0.05mm,(0～300) mm,
369 | 密度计 | 广东省市场监督管理局 | 市场需求 | 与委托方签订的委托合同或协议 | 机关、企业、事业单位，社会团体以及其他组织机构 | 150 | 广东省博罗县质量技术监督检测所 | 执行到新政策落地 | Urel=0.7%,（0.6400～1.4000）g/cm3,
370 | 塑料洛氏硬度 计 | 广东省市场监督管理局 | 市场需求 | 与委托方签订的委托合同或协议 | 机关、企业、事业单位，社会团体以及其他组织机构 | 450 | 广东省博罗县质量技术监督检测所 | 执行到新政策落地 | U = 0.9HR,（70～100）HR,
371 | 巴氏硬度计 | 广东省市场监督管理局 | 市场需求 | 与委托方签订的委托合同或协议 | 机关、企业、事业单位，社会团体以及其他组织机构 | 350 | 广东省博罗县质量技术监督检测所 | 执行到新政策落地 | U = 1.3HBa,（42～88）HBa,
372 | 漆膜冲击试验 器 | 广东省市场监督管理局 | 市场需求 | 与委托方签订的委托合同或协议 | 机关、企业、事业单位，社会团体以及其他组织机构 | 300 | 广东省博罗县质量技术监督检测所 | 执行到新政策落地 | U=0.2g ,(0～3000)g,
373 | 气密检漏仪 | 广东省市场监督管理局 | 市场需求 | 与委托方签订的委托合同或协议 | 机关、企业、事业单位，社会团体以及其他组织机构 | 350 | 广东省博罗县质量技术监督检测所 | 执行到新政策落地 | Urel=0.7%FS,(0～2000)kpa,
374 | 亚甲蓝石粉含量搅拌机 | 广东省市场监督管理局 | 市场需求 | 与委托方签订的委托合同或协议 | 机关、企业、事业单位，社会团体以及其他组织机构 | 300 | 广东省博罗县质量技术监督检测所 | 执行到新政策落地 | Urel=0.2%,（2~1000）r/min,
375 | 杆秤 | 广东省市场监督管理局 | 市场需求 | 与委托方签订的委托合同或协议 | 机关、企业、事业单位，社会团体以及其他组织机构 | 50 | 广东省博罗县质量技术监督检测所 | 执行到新政策落地 | U=2.6g ,(0～500)g,
376 | 桩基静载荷测 试分析仪 | 广东省市场监督管理局 | 市场需求 | 与委托方签订的委托合同或协议 | 机关、企业、事业单位，社会团体以及其他组织机构 | 1720 | 广东省博罗县质量技术监督检测所 | 执行到新政策落地 | Urel=0.09%FS,(0～60)Mpa,U=0.02mm,(0～50) mm,一般包含1个压力传感，4个位移传感；
377 | 混凝土渗透仪 | 广东省市场监督管理局 | 市场需求 | 与委托方签订的委托合同或协议 | 机关、企业、事业单位，社会团体以及其他组织机构 | 350 | 广东省博罗县质量技术监督检测所 | 执行到新政策落地 | Urel=0.09%FS,(0～6)Mpa,
378 | 砂浆渗透仪 | 广东省市场监督管理局 | 市场需求 | 与委托方签订的委托合同或协议 | 机关、企业、事业单位，社会团体以及其他组织机构 | 350 | 广东省博罗县质量技术监督检测所 | 执行到新政策落地 | Urel=0.09%FS,(0～6)Mpa,
379 | 混凝土压力泌水仪 | 广东省市场监督管理局 | 市场需求 | 与委托方签订的委托合同或协议 | 机关、企业、事业单位，社会团体以及其他组织机构 | 300 | 广东省博罗县质量技术监督检测所 | 执行到新政策落地 | Urel=0.7%FS,(0～60)Mpa,
380 | 强制式单卧轴混凝土搅拌机 | 广东省市场监督管理局 | 市场需求 | 与委托方签订的委托合同或协议 | 机关、企业、事业单位，社会团体以及其他组织机构 | 230 | 广东省博罗县质量技术监督检测所 | 执行到新政策落地 | Urel=0.6%,（2~1000）r/min,
381 | 单卧轴砂浆搅拌机 | 广东省市场监督管理局 | 市场需求 | 与委托方签订的委托合同或协议 | 机关、企业、事业单位，社会团体以及其他组织机构 | 230 | 广东省博罗县质量技术监督检测所 | 执行到新政策落地 | Urel=0.6%,（2~1000）r/min,
382 | 混凝土含气量测定仪 | 广东省市场监督管理局 | 市场需求 | 与委托方签订的委托合同或协议 | 机关、企业、事业单位，社会团体以及其他组织机构 | 300 | 广东省博罗县质量技术监督检测所 | 执行到新政策落地 | Urel=0.5%,（1～10）%,
383 | 砂浆含气量测定仪 | 广东省市场监督管理局 | 市场需求 | 与委托方签订的委托合同或协议 | 机关、企业、事业单位，社会团体以及其他组织机构 | 300 | 广东省博罗县质量技术监督检测所 | 执行到新政策落地 | Urel=0.5%,（1～10）%,
384 | 砼贯入阻力仪 | 广东省市场监督管理局 | 市场需求 | 与委托方签订的委托合同或协议 | 机关、企业、事业单位，社会团体以及其他组织机构 | 300 | 广东省博罗县质量技术监督检测所 | 执行到新政策落地 | Urel=0.5%,（0～10）kN,
385 | 震击式标准振筛机 | 广东省市场监督管理局 | 市场需求 | 与委托方签订的委托合同或协议 | 机关、企业、事业单位，社会团体以及其他组织机构 | 320 | 广东省博罗县质量技术监督检测所 | 执行到新政策落地 | Urel=1.2%,（2~1000）r/min,
386 | 净浆稠度仪 | 广东省市场监督管理局 | 市场需求 | 与委托方签订的委托合同或协议 | 机关、企业、事业单位，社会团体以及其他组织机构 | 230 | 广东省博罗县质量技术监督检测所 | 执行到新政策落地 | U=0.2g ,(0～3000)g,
387 | 砂浆稠度仪 | 广东省市场监督管理局 | 市场需求 | 与委托方签订的委托合同或协议 | 机关、企业、事业单位，社会团体以及其他组织机构 | 230 | 广东省博罗县质量技术监督检测所 | 执行到新政策落地 | U=0.2g ,(0～3000)g,
388 | 水泥细度负压筛析仪 | 广东省市场监督管理局 | 市场需求 | 与委托方签订的委托合同或协议 | 机关、企业、事业单位，社会团体以及其他组织机构 | 320 | 广东省博罗县质量技术监督检测所 | 执行到新政策落地 | Urel=0.7%FS,(-0.4～0)Mpa,
389 | 漆膜附着力试验仪 | 广东省市场监督管理局 | 市场需求 | 与委托方签订的委托合同或协议 | 机关、企业、事业单位，社会团体以及其他组织机构 | 300 | 广东省博罗县质量技术监督检测所 | 执行到新政策落地 | U=0.2g ,(0～3000)g,
390 | 漆膜铅笔法硬度计 | 广东省市场监督管理局 | 市场需求 | 与委托方签订的委托合同或协议 | 机关、企业、事业单位，社会团体以及其他组织机构 | 300 | 广东省博罗县质量技术监督检测所 | 执行到新政策落地 | U=0.5g,(0～1000)g,
391 | 摆式摩擦系数测定仪 | 广东省市场监督管理局 | 市场需求 | 与委托方签订的委托合同或协议 | 机关、企业、事业单位，社会团体以及其他组织机构 | 350 | 广东省博罗县质量技术监督检测所 | 执行到新政策落地 | U=0.5g,(0～5000)g,
392 | 沥青路面渗水量测定仪 | 广东省市场监督管理局 | 市场需求 | 与委托方签订的委托合同或协议 | 机关、企业、事业单位，社会团体以及其他组织机构 | 300 | 广东省博罗县质量技术监督检测所 | 执行到新政策落地 | U=0.3g,(0～10000)g,
393 | 泥浆比重计 | 广东省市场监督管理局 | 市场需求 | 与委托方签订的委托合同或协议 | 机关、企业、事业单位，社会团体以及其他组织机构 | 150 | 广东省博罗县质量技术监督检测所 | 执行到新政策落地 | U=0.3g,(0～10)g/cm3,
394 | 泥浆含砂量计 | 广东省市场监督管理局 | 市场需求 | 与委托方签订的委托合同或协议 | 机关、企业、事业单位，社会团体以及其他组织机构 | 150 | 广东省博罗县质量技术监督检测所 | 执行到新政策落地 | U=0.07mL,(0～250)mL,
395 | 泥浆含粘度计 | 广东省市场监督管理局 | 市场需求 | 与委托方签订的委托合同或协议 | 机关、企业、事业单位，社会团体以及其他组织机构 | 150 | 广东省博罗县质量技术监督检测所 | 执行到新政策落地 | U=0.1s,(0～60)s,
396 | 触探仪(轻型、重型) | 广东省市场监督管理局 | 市场需求 | 与委托方签订的委托合同或协议 | 机关、企业、事业单位，社会团体以及其他组织机构 | 150 | 广东省博罗县质量技术监督检测所 | 执行到新政策落地 | U=5g,(0～100)kg,
397 | 砂当量试验仪 | 广东省市场监督管理局 | 市场需求 | 与委托方签订的委托合同或协议 | 机关、企业、事业单位，社会团体以及其他组织机构 | 300 | 广东省博罗县质量技术监督检测所 | 执行到新政策落地 | 时间，行程等,（0~60）s;（0~300）mm,
398 | 土壤相对密度试验仪 | 广东省市场监督管理局 | 市场需求 | 与委托方签订的委托合同或协议 | 机关、企业、事业单位，社会团体以及其他组织机构 | 300 | 广东省博罗县质量技术监督检测所 | 执行到新政策落地 | 质量，落高等,（0～3）kg，(0～500) mm,
399 | 沥青混合料快速分离机 | 广东省市场监督管理局 | 市场需求 | 与委托方签订的委托合同或协议 | 机关、企业、事业单位，社会团体以及其他组织机构 | 320 | 广东省博罗县质量技术监督检测所 | 执行到新政策落地 | Urel=0.2%,（2~5000）r/min,
400 | 砂浆搅拌机 | 广东省市场监督管理局 | 市场需求 | 与委托方签订的委托合同或协议 | 机关、企业、事业单位，社会团体以及其他组织机构 | 230 | 广东省博罗县质量技术监督检测所 | 执行到新政策落地 | Urel=1.2%,（2~300）r/min,
401 | 钢砧 | 广东省市场监督管理局 | 市场需求 | 与委托方签订的委托合同或协议 | 机关、企业、事业单位，社会团体以及其他组织机构 | 350 | 广东省博罗县质量技术监督检测所 | 执行到新政策落地 | U=0.6HRC,(0～80)HRC,U=5g,(0～50)kg,
402 | 漆膜干燥时间测定器 | 广东省市场监督管理局 | 市场需求 | 与委托方签订的委托合同或协议 | 机关、企业、事业单位，社会团体以及其他组织机构 | 150 | 广东省博罗县质量技术监督检测所 | 执行到新政策落地 | U=0.1g,(0～300)g,
403 | 车辙试样成型机 | 广东省市场监督管理局 | 市场需求 | 与委托方签订的委托合同或协议 | 机关、企业、事业单位，社会团体以及其他组织机构 | 500 | 广东省博罗县质量技术监督检测所 | 执行到新政策落地 | Urel=0.5%,（0～30）kN,
404 | 专用工作测力机 | 广东省市场监督管理局 | 市场需求 | 与委托方签订的委托合同或协议 | 机关、企业、事业单位，社会团体以及其他组织机构 | 500 | 广东省博罗县质量技术监督检测所 | 执行到新政策落地 | Urel=0.5%,（0～3000）kN,
405 | 自动车辙试验仪 | 广东省市场监督管理局 | 市场需求 | 与委托方签订的委托合同或协议 | 机关、企业、事业单位，社会团体以及其他组织机构 | 350 | 广东省博罗县质量技术监督检测所 | 执行到新政策落地 | 时间，长度，温度等,（0~300）mm（0~60）s,
406 | 路面材料强度仪（CBR） | 广东省市场监督管理局 | 市场需求 | 与委托方签订的委托合同或协议 | 机关、企业、事业单位，社会团体以及其他组织机构 | 350 | 广东省博罗县质量技术监督检测所 | 执行到新政策落地 | Urel=0.5%,（0～300）kN,多一量程加300
407 | 路面材料强度仪主机） | 广东省市场监督管理局 | 市场需求 | 与委托方签订的委托合同或协议 | 机关、企业、事业单位，社会团体以及其他组织机构 | 300 | 广东省博罗县质量技术监督检测所 | 执行到新政策落地 | 速度，位移等,（0~300）mm/min,（0~200）mm,
408 | 脱模器 | 广东省市场监督管理局 | 市场需求 | 与委托方签订的委托合同或协议 | 机关、企业、事业单位，社会团体以及其他组织机构 | 300 | 广东省博罗县质量技术监督检测所 | 执行到新政策落地 | 速度，位移等,（0~300）mm/min,（0~200）mm,
409 | 粘结强度检测仪 | 广东省市场监督管理局 | 市场需求 | 与委托方签订的委托合同或协议 | 机关、企业、事业单位，社会团体以及其他组织机构 | 350 | 广东省博罗县质量技术监督检测所 | 执行到新政策落地 | Urel=0.5%,（0～6）kN,
410 | 维勃稠度仪 | 广东省市场监督管理局 | 市场需求 | 与委托方签订的委托合同或协议 | 机关、企业、事业单位，社会团体以及其他组织机构 | 320 | 广东省博罗县质量技术监督检测所 | 执行到新政策落地 | Urel=1.2%,（2~1000）r/min,
411 | 混凝土（砂浆）振动台 | 广东省市场监督管理局 | 市场需求 | 与委托方签订的委托合同或协议 | 机关、企业、事业单位，社会团体以及其他组织机构 | 350 | 广东省博罗县质量技术监督检测所 | 执行到新政策落地 | Urel=0.06%,（0~10）mm,
412 | 模拟汽车振动试验台 | 广东省市场监督管理局 | 市场需求 | 与委托方签订的委托合同或协议 | 机关、企业、事业单位，社会团体以及其他组织机构 | 840 | 广东省博罗县质量技术监督检测所 | 执行到新政策落地 | Urel=1.2%,（2~1000）r/min,
413 | 摆式摩擦系数测定仪 | 广东省市场监督管理局 | 市场需求 | 与委托方签订的委托合同或协议 | 机关、企业、事业单位，社会团体以及其他组织机构 | 350 | 广东省博罗县质量技术监督检测所 | 执行到新政策落地 | 质量，中心距等,（0～3）kg，（0~600）mm,
414 | 防水卷材不透水仪 | 广东省市场监督管理局 | 市场需求 | 与委托方签订的委托合同或协议 | 机关、企业、事业单位，社会团体以及其他组织机构 | 320 | 广东省博罗县质量技术监督检测所 | 执行到新政策落地 | Urel=0.7%FS,(0～0.6)Mpa,
415 | 容量筒（容积升） | 广东省市场监督管理局 | 市场需求 | 与委托方签订的委托合同或协议 | 机关、企业、事业单位，社会团体以及其他组织机构 | 100 | 广东省博罗县质量技术监督检测所 | 执行到新政策落地 | U=0.08L,(0～50)L,
416 | 量水器 | 广东省市场监督管理局 | 市场需求 | 与委托方签订的委托合同或协议 | 机关、企业、事业单位，社会团体以及其他组织机构 | 100 | 广东省博罗县质量技术监督检测所 | 执行到新政策落地 | U=0.1mL,(0～250)mL,
417 | 砂浆（测砖）回弹仪 | 广东省市场监督管理局 | 市场需求 | 与委托方签订的委托合同或协议 | 机关、企业、事业单位，社会团体以及其他组织机构 | 350 | 广东省博罗县质量技术监督检测所 | 执行到新政策落地 | U=0.6,20～100,
418 | 数显砂浆凝结时间测定仪 | 广东省市场监督管理局 | 市场需求 | 与委托方签订的委托合同或协议 | 机关、企业、事业单位，社会团体以及其他组织机构 | 350 | 广东省博罗县质量技术监督检测所 | 执行到新政策落地 | Urel=0.5%,（0～100）N,
419 | 管材落锤冲击试验机 | 广东省市场监督管理局 | 市场需求 | 与委托方签订的委托合同或协议 | 机关、企业、事业单位，社会团体以及其他组织机构 | 350 | 广东省博罗县质量技术监督检测所 | 执行到新政策落地 | 质量，落高等,（0～3）kg，(0～5) m,
420 | 初粘性试验仪 | 广东省市场监督管理局 | 市场需求 | 与委托方签订的委托合同或协议 | 机关、企业、事业单位，社会团体以及其他组织机构 | 350 | 广东省博罗县质量技术监督检测所 | 执行到新政策落地 | 角度，长度等,(0～360) °，(0～300) mm,
421 | 管材静液压试验机 | 广东省市场监督管理局 | 市场需求 | 与委托方签订的委托合同或协议 | 机关、企业、事业单位，社会团体以及其他组织机构 | 600 | 广东省博罗县质量技术监督检测所 | 执行到新政策落地 | 压力，温度等,(0～60)Mpa，（0~60）s,
422 | 纸箱抗压试验机 | 广东省市场监督管理局 | 市场需求 | 与委托方签订的委托合同或协议 | 机关、企业、事业单位，社会团体以及其他组织机构 | 500 | 广东省博罗县质量技术监督检测所 | 执行到新政策落地 | Urel=0.5%,（0～300）kN,
423 | 纸板压缩强度试验机 | 广东省市场监督管理局 | 市场需求 | 与委托方签订的委托合同或协议 | 机关、企业、事业单位，社会团体以及其他组织机构 | 500 | 广东省博罗县质量技术监督检测所 | 执行到新政策落地 | Urel=0.5%,（0～10）kN,
424 | 比重天平 | 广东省市场监督管理局 | 市场需求 | 与委托方签订的委托合同或协议 | 机关、企业、事业单位，社会团体以及其他组织机构 | 150 | 广东省博罗县质量技术监督检测所 | 执行到新政策落地 | 质量,（0～3）kg,
425 | 水分测定仪 | 广东省市场监督管理局 | 市场需求 | 与委托方签订的委托合同或协议 | 机关、企业、事业单位，社会团体以及其他组织机构 | 300 | 广东省博罗县质量技术监督检测所 | 执行到新政策落地 | 质量,（0～3）kg,
426 | COD测定仪 | 广东省市场监督管理局 | 市场需求 | 与委托方签订的委托合同或协议 | 机关、企业、事业单位，社会团体以及其他组织机构 | 700 | 广东省博罗县质量技术监督检测所 | 执行到新政策落地 | Urel =3.2%,(1～500)mg/L,
427 | COD在线监测分析仪 | 广东省市场监督管理局 | 市场需求 | 与委托方签订的委托合同或协议 | 机关、企业、事业单位，社会团体以及其他组织机构 | 2000 | 广东省博罗县质量技术监督检测所 | 执行到新政策落地 | Urel =（1.1~2.6）%,(1～1000)mg/L,按仪器设定量程低中高范围3个点，每加一个点加收600元。
428 | 氨氮在线监测分析仪 | 广东省市场监督管理局 | 市场需求 | 与委托方签订的委托合同或协议 | 机关、企业、事业单位，社会团体以及其他组织机构 | 2000 | 广东省博罗县质量技术监督检测所 | 执行到新政策落地 | U =0.06mg/L,(0.1～2)mg/L,Urel =3.2%,(2～100)mg/L,按仪器设定量程低中高范围3个点，每加一个点加收600元。
429 | PH在线监测分析仪 | 广东省市场监督管理局 | 市场需求 | 与委托方签订的委托合同或协议 | 机关、企业、事业单位，社会团体以及其他组织机构 | 2000 | 广东省博罗县质量技术监督检测所 | 执行到新政策落地 | （0~14）PH
430 | 总氮在线分析仪 | 广东省市场监督管理局 | 市场需求 | 与委托方签订的委托合同或协议 | 机关、企业、事业单位，社会团体以及其他组织机构 | 2000 | 广东省博罗县质量技术监督检测所 | 执行到新政策落地 | U =0.06mg/L,(0~2) mg/ L,Urel =3.2%,(＞2~500) mg/ L
431 | 总磷在线分析仪 | 广东省市场监督管理局 | 市场需求 | 与委托方签订的委托合同或协议 | 机关、企业、事业单位，社会团体以及其他组织机构 | 2000 | 广东省博罗县质量技术监督检测所 | 执行到新政策落地 | U =0.02mg/L,(0~0.5) mg/ L,Urel =3.2%,(＞0.5~500) mg/ L
432 | 重金属在线分析仪 | 广东省市场监督管理局 | 市场需求 | 与委托方签订的委托合同或协议 | 机关、企业、事业单位，社会团体以及其他组织机构 | 2000 | 广东省博罗县质量技术监督检测所 | 执行到新政策落地 | ,≤3元素,>3元素，每增加1元素加收500元
433 | 安全接地棒 | 广东省市场监督管理局 | 市场需求 | 与委托方签订的委托合同或协议 | 机关、企业、事业单位，社会团体以及其他组织机构 | 360 | 广东省博罗县质量技术监督检测所 | 执行到新政策落地 | 测试
434 | 高压放电棒 | 广东省市场监督管理局 | 市场需求 | 与委托方签订的委托合同或协议 | 机关、企业、事业单位，社会团体以及其他组织机构 | 150 | 广东省博罗县质量技术监督检测所 | 执行到新政策落地 | 10000伏以下,测试
435 | 高压勾棒 | 广东省市场监督管理局 | 市场需求 | 与委托方签订的委托合同或协议 | 机关、企业、事业单位，社会团体以及其他组织机构 | 150 | 广东省博罗县质量技术监督检测所 | 执行到新政策落地 | 10000伏以下,测试
436 | 高压拉闸杆（绝缘棒） | 广东省市场监督管理局 | 市场需求 | 与委托方签订的委托合同或协议 | 机关、企业、事业单位，社会团体以及其他组织机构 | 150 | 广东省博罗县质量技术监督检测所 | 执行到新政策落地 | 10000伏以下,测试
437 | 绝缘手套（鞋、衣服） | 广东省市场监督管理局 | 市场需求 | 与委托方签订的委托合同或协议 | 机关、企业、事业单位，社会团体以及其他组织机构 | 150 | 广东省博罗县质量技术监督检测所 | 执行到新政策落地 | 测试
438 | 交流充电桩 | 广东省市场监督管理局 | 市场需求 | 与委托方签订的委托合同或协议 | 机关、企业、事业单位，社会团体以及其他组织机构 | 600 | 广东省博罗县质量技术监督检测所 | 执行到新政策落地 | 1级、2级,单相,
|  | 广东省市场监督管理局 | 市场需求 | 与委托方签订的委托合同或协议 | 机关、企业、事业单位，社会团体以及其他组织机构 | 1000 | 广东省博罗县质量技术监督检测所 | 执行到新政策落地 | 1级、2级,三相,
439 | 直流充电机 | 广东省市场监督管理局 | 市场需求 | 与委托方签订的委托合同或协议 | 机关、企业、事业单位，社会团体以及其他组织机构 | 2000 | 广东省博罗县质量技术监督检测所 | 执行到新政策落地 | 1级、2级,≤120kW,
440 | 电子皮带秤 | 广东省市场监督管理局 | 市场需求 | 与委托方签订的委托合同或协议 | 机关、企业、事业单位，社会团体以及其他组织机构 | 2100 | 广东省博罗县质量技术监督检测所 | 执行到新政策落地 | 0.2，0.5,≤1000t/h,
|  | 广东省市场监督管理局 | 市场需求 | 与委托方签订的委托合同或协议 | 机关、企业、事业单位，社会团体以及其他组织机构 | 2520 | 广东省博罗县质量技术监督检测所 | 执行到新政策落地 | 0.2，0.5,>1000t/h,
|  | 广东省市场监督管理局 | 市场需求 | 与委托方签订的委托合同或协议 | 机关、企业、事业单位，社会团体以及其他组织机构 | 1680 | 广东省博罗县质量技术监督检测所 | 执行到新政策落地 | 0.5，1.0，2.0,≤1000t/h,
|  | 广东省市场监督管理局 | 市场需求 | 与委托方签订的委托合同或协议 | 机关、企业、事业单位，社会团体以及其他组织机构 | 2520 | 广东省博罗县质量技术监督检测所 | 执行到新政策落地 | 0.5，1.0，2.0,1000～6000t/h,
|  | 广东省市场监督管理局 | 市场需求 | 与委托方签订的委托合同或协议 | 机关、企业、事业单位，社会团体以及其他组织机构 | 3360 | 广东省博罗县质量技术监督检测所 | 执行到新政策落地 | 0.5，1.0，2.0,>6000t/h,
441 | 呼吸机 | 广东省市场监督管理局 | 市场需求 | 与委托方签订的委托合同或协议 | 机关、企业、事业单位，社会团体以及其他组织机构 | 800 | 广东省博罗县质量技术监督检测所 | 执行到新政策落地 | 成人型、普通型、婴儿型,潮气量：（0~2000）mL,
442 | 冰箱温度计 | 广东省市场监督管理局 | 市场需求 | 与委托方签订的委托合同或协议 | 机关、企业、事业单位，社会团体以及其他组织机构 | 200 | 广东省博罗县质量技术监督检测所 | 执行到新政策落地 | 0.5分度值以下,（-30~30）℃,
443 | 心脏除颤器 | 广东省市场监督管理局 | 市场需求 | 与委托方签订的委托合同或协议 | 机关、企业、事业单位，社会团体以及其他组织机构 | 800 | 广东省博罗县质量技术监督检测所 | 执行到新政策落地 | MPE：±15%或±4J（两者取较大值）；电压MPE：±10%；心率MPE：±（显示值的5%+1次/分）,释放能量：（0～360）J；电压：0.1 mV～4 mV；心率：(30～200)次/分,
444 | 高频电刀 | 广东省市场监督管理局 | 市场需求 | 与委托方签订的委托合同或协议 | 机关、企业、事业单位，社会团体以及其他组织机构 | 1500 | 广东省博罗县质量技术监督检测所 | 执行到新政策落地 | 功率MPE：±10%,高频漏电流：(1～500) mA； 功率：(1～500) W； 外壳泄漏电流：（1~1000）μA,
445 | 医用数字摄影（CR、DR）系统X射线辐射源 | 广东省市场监督管理局 | 市场需求 | 与委托方签订的委托合同或协议 | 机关、企业、事业单位，社会团体以及其他组织机构 | 1500 | 广东省博罗县质量技术监督检测所 | 执行到新政策落地 | 管电压相对偏差不超过±10%,空气比释动能：0.01mGy ~100 Gy ； 管电压:(50～150)kV,
446 | 动态心电图机 | 广东省市场监督管理局 | 市场需求 | 与委托方签订的委托合同或协议 | 机关、企业、事业单位，社会团体以及其他组织机构 | 504 | 广东省博罗县质量技术监督检测所 | 执行到新政策落地 | 电压：MPE:±10% 周期：MPE:±10% 心率：MPE:±（显示值的5%+1个字）,电压： 0.03 mV～10.0 V 周期：（0.01～10）s 心率：（27～300）次/min,
447 | 血液透析装置 | 广东省市场监督管理局 | 市场需求 | 与委托方签订的委托合同或协议 | 机关、企业、事业单位，社会团体以及其他组织机构 | 1200 | 广东省博罗县质量技术监督检测所 | 执行到新政策落地 | 电导率MPE：±5%；温度MPE：±0.5℃；压力MPE：静（动）脉压：±1.3 kPa； 透析液压力：±2.7 kPa ；流量MPE：标称流量的-5%～10%；pH MPE：±0.1pH；抗凝泵注入流量MPE：±5%；脱水量MPE：±100mL/h,电导率：（12.8～15.5）mS/cm ；温度：（35.0～40.0）℃；压力：(-40～53.3)kPa；流量：（0～2000）mL/min；pH：（0～14）pH； 抗凝泵注入流量：（0.1～10）mL/h；脱水量：（1～4000）mL/h,
448 | 医用诊断螺旋计算机断层摄影装置(CT)X射线辐射源 | 广东省市场监督管理局 | 市场需求 | 与委托方签订的委托合同或协议 | 机关、企业、事业单位，社会团体以及其他组织机构 | 4100 | 广东省博罗县质量技术监督检测所 | 执行到新政策落地 | 剂量指数MPE: ±20%,空气比释动能:(0.06mGy～1Gy),
449 | 超声多普勒胎儿监护仪超声源 | 广东省市场监督管理局 | 市场需求 | 与委托方签订的委托合同或协议 | 机关、企业、事业单位，社会团体以及其他组织机构 | 800 | 广东省博罗县质量技术监督检测所 | 执行到新政策落地 | 心率MPE：±2次/分,声功率：(1～100)mW；心率：(65～210)次/分； 最大综合灵敏度：(70～120)dB；漏电流：(0～200)μA,
450 | 离子色谱仪 | 广东省市场监督管理局 | 市场需求 | 与委托方签订的委托合同或协议 | 机关、企业、事业单位，社会团体以及其他组织机构 | 1092 | 广东省博罗县质量技术监督检测所 | 执行到新政策落地 | ,Cl:0.05～10g/ml SO42-:0.05～10g/ml Ca2+:0.05~10g/ml Na+:0.05～10g/ml NO3-:0.05～10g/ml,
451 | 定量、可调移液器 | 广东省市场监督管理局 | 市场需求 | 与委托方签订的委托合同或协议 | 机关、企业、事业单位，社会团体以及其他组织机构 | 300 | 广东省博罗县质量技术监督检测所 | 执行到新政策落地 | ,(20～5000)μL,
452 | 流量计（管道） | 广东省市场监督管理局 | 市场需求 | 与委托方签订的委托合同或协议 | 机关、企业、事业单位，社会团体以及其他组织机构 | 1500 | 广东省博罗县质量技术监督检测所 | 执行到新政策落地 | 0.5%~5.0%,25mm≤DN≤150mm,现场校准
|  | 广东省市场监督管理局 | 市场需求 | 与委托方签订的委托合同或协议 | 机关、企业、事业单位，社会团体以及其他组织机构 | 2000 | 广东省博罗县质量技术监督检测所 | 执行到新政策落地 | 0.5%~5.0%,150mm<DN≤250mm,现场校准
|  | 广东省市场监督管理局 | 市场需求 | 与委托方签订的委托合同或协议 | 机关、企业、事业单位，社会团体以及其他组织机构 | 2500 | 广东省博罗县质量技术监督检测所 | 执行到新政策落地 | 0.5%~5.0%,250mm<DN≤400mm,现场校准
|  | 广东省市场监督管理局 | 市场需求 | 与委托方签订的委托合同或协议 | 机关、企业、事业单位，社会团体以及其他组织机构 | 3000 | 广东省博罗县质量技术监督检测所 | 执行到新政策落地 | 0.5%~5.0%,400mm<DN≤600mm,现场校准
|  | 广东省市场监督管理局 | 市场需求 | 与委托方签订的委托合同或协议 | 机关、企业、事业单位，社会团体以及其他组织机构 | 4500 | 广东省博罗县质量技术监督检测所 | 执行到新政策落地 | 0.5%~5.0%,600mm<DN≤1000mm,现场校准
|  | 广东省市场监督管理局 | 市场需求 | 与委托方签订的委托合同或协议 | 机关、企业、事业单位，社会团体以及其他组织机构 | 6000 | 广东省博罗县质量技术监督检测所 | 执行到新政策落地 | 0.5%~5.0%,1000mm<DN≤1400mm,现场校准
|  | 广东省市场监督管理局 | 市场需求 | 与委托方签订的委托合同或协议 | 机关、企业、事业单位，社会团体以及其他组织机构 | 6500 | 广东省博罗县质量技术监督检测所 | 执行到新政策落地 | 0.5%~5.0%,1400mm<DN≤2500mm,现场校准
453 | 标准光源箱 | 广东省市场监督管理局 | 市场需求 | 与委托方签订的委托合同或协议 | 机关、企业、事业单位，社会团体以及其他组织机构 | 550 | 广东省博罗县质量技术监督检测所 | 执行到新政策落地 | 照度：（500～3000）Lx,色温：（2000～6500）K,
454 | 金相显微镜 | 广东省市场监督管理局 | 市场需求 | 与委托方签订的委托合同或协议 | 机关、企业、事业单位，社会团体以及其他组织机构 | 450 | 广东省博罗县质量技术监督检测所 | 执行到新政策落地 | U=1.2μm,(0～1) mm
455 | 总磷总氮水质在线分析仪 | 广东省市场监督管理局 | 市场需求 | 与委托方签订的委托合同或协议 | 机关、企业、事业单位，社会团体以及其他组织机构 | 2000 | 广东省博罗县质量技术监督检测所 | 执行到新政策落地 | 总磷：U =0.02mg/L,(0~0.5) mg/ L,Urel =3.2%,(＞0.5~500) mg/ L;总氮：U =0.06mg/L,(0~2) mg/ L,Urel =3.2%,(＞2~500) mg/ L
456 | 氨气检测仪 | 广东省市场监督管理局 | 市场需求 | 与委托方签订的委托合同或协议 | 机关、企业、事业单位，社会团体以及其他组织机构 | 798 | 广东省博罗县质量技术监督检测所 | 执行到新政策落地 | Urel=2%,(0～100)μmol/mol
457 | 一氧化碳气体检测仪 | 广东省市场监督管理局 | 市场需求 | 与委托方签订的委托合同或协议 | 机关、企业、事业单位，社会团体以及其他组织机构 | 798 | 广东省博罗县质量技术监督检测所 | 执行到新政策落地 | Urel=2%,(0～500)μmol/mol
458 | 硫化氢气体检测仪 | 广东省市场监督管理局 | 市场需求 | 与委托方签订的委托合同或协议 | 机关、企业、事业单位，社会团体以及其他组织机构 | 798 | 广东省博罗县质量技术监督检测所 | 执行到新政策落地 | Urel=2.6%,(0～100)μmol/mol
459 | 二氧化硫气体检测仪 | 广东省市场监督管理局 | 市场需求 | 与委托方签订的委托合同或协议 | 机关、企业、事业单位，社会团体以及其他组织机构 | 480 | 广东省博罗县质量技术监督检测所 | 执行到新政策落地 | Urel=2.8%,(0～500)μmol/mol
460 | 电化学氧测定仪 | 广东省市场监督管理局 | 市场需求 | 与委托方签订的委托合同或协议 | 机关、企业、事业单位，社会团体以及其他组织机构 | 500 | 广东省博罗县质量技术监督检测所 | 执行到新政策落地 | U=0.6%FS,(0.1%～25%)mol/mol
461 | 医用吸引器 | 广东省市场监督管理局 | 市场需求 | 与委托方签订的委托合同或协议 | 机关、企业、事业单位，社会团体以及其他组织机构 | 1000 | 广东省博罗县质量技术监督检测所 | 执行到新政策落地 | U=1kPa,(-100～0)kPa
462 | 脉搏血氧计 | 广东省市场监督管理局 | 市场需求 | 与委托方签订的委托合同或协议 | 机关、企业、事业单位，社会团体以及其他组织机构 | 600 | 广东省博罗县质量技术监督检测所 | 执行到新政策落地 | U=2.5%,35%～100%
463 | 液体恒温试验设备 | 广东省市场监督管理局 | 市场需求 | 与委托方签订的委托合同或协议 | 机关、企业、事业单位，社会团体以及其他组织机构 | 2000 | 广东省博罗县质量技术监督检测所 | 执行到新政策落地 | U=0.25℃,(0～300) ℃
（二） | 技术（咨询）服务费 | 广东省市场监督管理局 | 市场需求 | 与委托方签订的委托合同或协议 | 机关、企业、事业单位，社会团体以及其他组织机构 | 根据服务项目及市场调节情况与客户协商确定 | 广东省博罗县质量技术监督检测所 | 执行到新政策落地 | 以自愿为原则
Ⅲ
Ⅲ
Ⅲ
Ⅲ
Ⅲ
Ⅲ
Ⅲ